## ГЛАВНАЯ
ТЕХНИЧЕСКИЙ ЛИСТ
от 25.07.2025
ООО "ЭфЛайт" 445000, РФ, Самарская обл., г.Тольятти, ул. Индустриальная, д.9, оф.325 Teл./факс : +7 (8482) 95-96-97
ПРОМЫШЛЕНЫЕ | УЛИЧНЫЕ | ПРОЖЕКТОРЫ | ТОРГОВО-ОФИСНОЕ | СПЕЦ. НАЗНАЧЕНИЕ

## ПРОМЫШЛЕНЫЕ
Модель | Изображение | Мощность, Вт | Световой поток, лм | IP | Без кронштейна |  | С кронштейном
[5 empty] | Габариты , мм | ВЕС, кг | Габариты , мм | ВЕС, кг
Серия EL.Led.Industry.M3.3
EL.Led.Industry.M3.3.30.43.750.L*C**.L21W21.IP66.220AC где* - материал линзы С-поликарбонат, А- полиметилметакрилат ** - угол раскрытия линзы K15/ K45/ К60/ G80/ D120 |  | 30 | 4300 | 66/67 | 218х211х124 | 2.4 | 218х211х148 | 2.8
EL.Led.Industry.M3.3.40.58.750.L*C**.L21W21.IP66.220AC где* - материал линзы С-поликарбонат, А- полиметилметакрилат ** - угол раскрытия линзы K15/ K45/ К60/ G80/ D120 |  | 40 | 5800 | 66/67
EL.Led.Industry.M3.3.55.74.750.L*C**.L21W21.IP66.220AC где* - материал линзы С-поликарбонат, А- полиметилметакрилат ** - угол раскрытия линзы K15/ K45/ К60/ G80/ D120 |  | 55 | 7400 | 66/67
EL.Led.Industry.M3.3.70.86.750.L*C**.L21W21.IP66.220AC где* - материал линзы С-поликарбонат, А- полиметилметакрилат ** - угол раскрытия линзы K15/ K45/ К60/ G80/ D120 |  | 70 | 8600 | 66/67
EL.Led.Industry.M3.3.55.80.750.L*C**.L30W21.IP66.220AC где* - материал линзы С-поликарбонат, А- полиметилметакрилат где** - угол раскрытия линзы K15/ K45/ К60/ G80/ D120 |  | 55 | 8000 | 66/67 | 306х211х124 | 3.1 | 306х211х148 | 3.7
EL.Led.Industry.M3.3.85.117.750.L*C**.L30W21.IP66.220AC где* - материал линзы С-поликарбонат, А- полиметилметакрилат ** - угол раскрытия линзы K15/ K45/ К60/ G80/ D120 |  | 85 | 11700 | 66/67
EL.Led.Industry.M3.3.110.146.750.L*C**.L30W21.IP66.220AC где* - материал линзы С-поликарбонат, А- полиметилметакрилат ** - угол раскрытия линзы K15/ K45/ К60/ G80/ D120 |  | 110 | 14600 | 66/67
EL.Led.Industry.M3.3.140.169.750.L*C**.L38W21.IP66.220AC где* - материал линзы С-поликарбонат, А- полиметилметакрилат ** - угол раскрытия линзы K15/ K45/ К60/ G80/ D120 |  | 140 | 16900 | 66/67 | 388х211х124 | 3.7 | 388х211х148 | 4.3
EL.Led.Industry.M3.3.80.121.750.L*C**.L43W21.IP66.220AC где* - материал линзы С-поликарбонат, А- полиметилметакрилат ** - угол раскрытия линзы K15/ K45/ К60/ G80/ D120 |  | 80 | 12100 | 66/67 | 434х211х124 | 4.5 | 434х211х148 | 5.1
EL.Led.Industry.M3.3.125.179.750.L*C**.L43W21.IP66.220AC где* - материал линзы С-поликарбонат, А- полиметилметакрилат ** - угол раскрытия линзы K15/ K45/ К60/ G80/ D120 |  | 125 | 17900 | 66/67
EL.Led.Industry.M3.3.165.219.750.L*C**.L43W21.IP66.220AC где* - материал линзы С-поликарбонат, А- полиметилметакрилат ** - угол раскрытия линзы K15/ K45/ К60/ G80/ D120 |  | 165 | 21900 | 66/67
EL.Led.Industry.M3.3.210.254.750.L*C**.L59W21.IP66.220AC где* - материал линзы С-поликарбонат, А- полиметилметакрилат где** - угол раскрытия линзы K15/ K45/ К60/ G80/ D120 |  | 210 | 25400 | 66/67 | 598х211х124 | 5.6 | 598х211х148 | 6.2
EL.Led.Industry.M3.3.110.161.750.L*C**.L55W21.IP66.220AC где* - материал линзы С-поликарбонат, А- полиметилметакрилат где** - угол раскрытия линзы K15/ K45/ К60/ G80/ D120 |  | 110 | 16100 | 66/67 | 562х211х124 | 5.8 | 562х211х148 | 6.5
EL.Led.Industry.M3.3.165.232.750.L*C**.L55W21.IP66.220AC где* - материал линзы С-поликарбонат, А- полиметилметакрилат где** - угол раскрытия линзы K15/ K45/ К60/ G80/ D120 |  | 165 | 23200 | 66/67
EL.Led.Industry.M3.3.220.291.750.L*C**.L61W21.IP66.220AC где* - материал линзы С-поликарбонат, А- полиметилметакрилат ** - угол раскрытия линзы K15/ K45/ К60/ G80/ D120 |  | 220 | 29100 | 66/67 | 626х211х124 | 6.4 | 626х211х148 | 7
EL.Led.Industry.M3.3.140.205.750.L*C**.L68W21.IP66.220AC где* - материал линзы С-поликарбонат, А- полиметилметакрилат ** - угол раскрытия линзы K15/ K45/ К60/ G80/ D120 |  | 140 | 20500 | 66/67 | 690х211х124 | 6.8 | 690х211х148 | 7.4
EL.Led.Industry.M3.3.210.294.750.L*C**.L68W21.IP66.220AC где* - материал линзы С-поликарбонат, А- полиметилметакрилат ** - угол раскрытия линзы K15/ K45/ К60/ G80/ D120 |  | 210 | 29400 | 66/67 | 690х211х145 | 7.2 | 690х211х189 | 7.8
EL.Led.Industry.M3.3.270.364.750.L*C**.L68W21.IP66.220AC где* - материал линзы С-поликарбонат, А- полиметилметакрилат ** - угол раскрытия линзы K15/ K45/ К60/ G80/ D120 |  | 270 | 36400 | 66/67 |  | 7.2 |  | 7.8
EL.Led.Industry.M3.3.160.243.750.L*C**.L81W21.IP66.220AC где* - материал линзы С-поликарбонат, А- полиметилметакрилат ** - угол раскрытия линзы K15/ K45/ К60/ G80/ D120 |  | 160 | 24300 | 66/67 | 818х211х124 | 7.7 | 818х211х148 | 8.3
EL.Led.Industry.M3.3.250.357.750.L*C**.L81W21.IP66.220AC где* - материал линзы С-поликарбонат, А- полиметилметакрилат ** - угол раскрытия линзы K15/ K45/ К60/ G80/ D120 |  | 250 | 35700 | 66/67 | 818х211х145 | 8.7 | 818х211х189 | 9.3
EL.Led.Industry.M3.3.325.437.750.L*C**.L81W21.IP66.220AC где* - материал линзы С-поликарбонат, А- полиметилметакрилат ** - угол раскрытия линзы K15/ K45/ К60/ G80/ D120 |  | 325 | 43700 | 66/67
Дополнительная опция БАП Дополнительная опция - комплектование поворотным кронштейном
Серия EL.Led.Industry.Modul.М6
EL.Led.Industry.Modul.М6.40.70.850.L*C**.L28W25.IP66.220AC где* - материал линзы С-поликарбонат, А- полиметилметакрилат ** - угол раскрытия линзы 15°/30°/60°/90°/120°/30х90/142х142 |  | 40 | 7000 | 66 | 280х251х80 |  | 280х251х136 | 4
EL.Led.Industry.Modul.М6.50.85.850.L*C**.L28W25.IP66.220AC где* - материал линзы С-поликарбонат, А- полиметилметакрилат ** - угол раскрытия линзы 15°/30°/60°/90°/120°/30х90/142х142 |  | 50 | 8500 | 66
EL.Led.Industry.Modul.М6.60.100.850.L*C**.L28W25.IP66.220AC где* - материал линзы С-поликарбонат, А- полиметилметакрилат ** - угол раскрытия линзы 15°/30°/60°/90°/120°/30х90/142х142 |  | 60 | 10000 | 66
EL.Led.Industry.Modul.М6.70.114.850.L*C**.L28W25.IP66.220AC где* - материал линзы С-поликарбонат, А- полиметилметакрилат ** - угол раскрытия линзы 15°/30°/60°/90°/120°/30х90/142х142 |  | 70 | 11400 | 66
EL.Led.Industry.Modul.М6.80.128.850.L*C**.L28W25.IP66.220AC где* - материал линзы С-поликарбонат, А- полиметилметакрилат ** - угол раскрытия линзы 15°/30°/60°/90°/120°/30х90/142х142 |  | 80 | 12800 | 66
EL.Led.Industry.Modul.М6.90.140.850.L*C**.L28W25.IP66.220AC где* - материал линзы С-поликарбонат, А- полиметилметакрилат ** - угол раскрытия линзы 15°/30°/60°/90°/120°/30х90/142х142 |  | 90 | 14000 | 66
EL.Led.Industry.Modul.М6.100.153.850.L*C**.L28W25.IP66.220AC где* - материал линзы С-поликарбонат, А- полиметилметакрилат ** - угол раскрытия линзы 15°/30°/60°/90°/120°/30х90/142х142 |  | 100 | 15300 | 66
EL.Led.Industry.Modul.М6.100.170.850.L*C**.L35W25.IP66.220AC где* - материал линзы С-поликарбонат, А- полиметилметакрилат ** - угол раскрытия линзы 15°/30°/60°/90°/120°/30х90/142х142 |  | 100 | 17000 | 66 | 380х251х80 |  | 380х251х136 | 5
EL.Led.Industry.Modul.М6.110.184.850.L*C**.L35W25.IP66.220AC где* - материал линзы С-поликарбонат, А- полиметилметакрилат ** - угол раскрытия линзы 15°/30°/60°/90°/120°/30х90/142х142 |  | 110 | 18400 | 66
EL.Led.Industry.Modul.М6.120.197.850.L*C**.L35W25.IP66.220AC где* - материал линзы С-поликарбонат, А- полиметилметакрилат ** - угол раскрытия линзы 15°/30°/60°/90°/120°/30х90/142х142 |  | 120 | 19700 | 66
EL.Led.Industry.Modul.М6.130.212.850.L*C**.L35W25.IP66.220AC где* - материал линзы С-поликарбонат, А- полиметилметакрилат ** - угол раскрытия линзы 15°/30°/60°/90°/120°/30х90/142х142 |  | 130 | 21200 | 66
EL.Led.Industry.Modul.М6.140.227.850.L*C**.L42W25.IP66.220AC где* - материал линзы С-поликарбонат, А- полиметилметакрилат ** - угол раскрытия линзы 15°/30°/60°/90°/120°/30х90/142х142 |  | 140 | 22700 | 66 | 450х251х80 |  | 450х251х136 | 5.75
EL.Led.Industry.Modul.М6.150.240.850.L*C**.L42W25.IP66.220AC где* - материал линзы С-поликарбонат, А- полиметилметакрилат ** - угол раскрытия линзы 15°/30°/60°/90°/120°/30х90/142х142 |  | 150 | 24000 | 66
EL.Led.Industry.Modul.M6.160.254.850.L*C**.L50W25.IP66.220AC где* - материал линзы С-поликарбонат, А- полиметилметакрилат ** - угол раскрытия линзы 15°/30°/60°/90°/120°/30х90/142х142 |  | 160 | 25400 | 66 | 530х251х80 |  | 530х251х136 | 6.4
EL.Led.Industry.Modul.M6.170.265.850.L*C**.L50W25.IP66.220AC где* - материал линзы С-поликарбонат, А- полиметилметакрилат ** - угол раскрытия линзы 15°/30°/60°/90°/120°/30х90/142х142 |  | 170 | 26500 | 66
EL.Led.Industry.Modul.M6.180.275.850.L*C**.L50W25.IP66.220AC где* - материал линзы С-поликарбонат, А- полиметилметакрилат ** - угол раскрытия линзы 15°/30°/60°/90°/120°/30х90/142х142 |  | 180 | 27500 | 66
EL.Led.Industry.Modul.М6.160.266.850.L*C**.L54W25.IP66.220AC где* - материал линзы С-поликарбонат, А- полиметилметакрилат ** - угол раскрытия линзы 15°/30°/60°/90°/120°/30х90/142х142 |  | 160 | 26600 | 66 | 570х251х80 |  | 570х251х136 | 6.9
EL.Led.Industry.Modul.М6.170.277.850.L*C**.L54W25.IP66.220AC где* - материал линзы С-поликарбонат, А- полиметилметакрилат ** - угол раскрытия линзы 15°/30°/60°/90°/120°/30х90/142х142 |  | 170 | 27700 | 66
EL.Led.Industry.Modul.М6.180.288.850.L*C**.L54W25.IP66.220AC где* - материал линзы С-поликарбонат, А- полиметилметакрилат ** - угол раскрытия линзы 15°/30°/60°/90°/120°/30х90/142х142 |  | 180 | 28800 | 66
EL.Led.Industry.Modul.М6.190.298.850.L*C**.L62W25.IP66.220AC где* - материал линзы С-поликарбонат, А- полиметилметакрилат ** - угол раскрытия линзы 15°/30°/60°/90°/120°/30х90/142х142 |  | 190 | 29800 | 66 | 650х251х80 |  | 450х251х136 | 7.6
EL.Led.Industry.Modul.М6.200.308.850.L*C**.L62W25.IP66.220AC где* - материал линзы С-поликарбонат, А- полиметилметакрилат ** - угол раскрытия линзы 15°/30°/60°/90°/120°/30х90/142х142 |  | 200 | 30800 | 66
EL.Led.Industry.Modul.M6.210.321.850.L*C**.L67W25.IP66.220AC где* - материал линзы С-поликарбонат, А- полиметилметакрилат ** - угол раскрытия линзы 15°/30°/60°/90°/120°/30х90/142х142 |  | 210 | 32100 | 66 | 700х251х80 |  | 700х251х136 | 8.1
EL.Led.Industry.Modul.M6.220.334.850.L*C**.L67W25.IP66.220AC где* - материал линзы С-поликарбонат, А- полиметилметакрилат ** - угол раскрытия линзы 15°/30°/60°/90°/120°/30х90/142х142 |  | 220 | 33400 | 66
EL.Led.Industry.Modul.M6.230.347.850.L*C**.L72W25.IP66.220AC где* - материал линзы С-поликарбонат, А- полиметилметакрилат ** - угол раскрытия линзы 15°/30°/60°/90°/120°/30х90/142х142 |  | 230 | 34700 | 66 | 750х251х80 |  | 750х251х136 | 8.6
EL.Led.Industry.Modul.M6.240.360.850.L*C**.L72W25.IP66.220AC где* - материал линзы С-поликарбонат, А- полиметилметакрилат ** - угол раскрытия линзы 15°/30°/60°/90°/120°/30х90/142х142 |  | 240 | 36000 | 66
Дополнительная опция БАП Дополнительная опция - комплектование поворотным кронштейном
Серия EL.Led.Industry.Modul.М6 (со стеклом)
EL.Led.Industry.Modul.М6.40.66.840.L*C**/DGC.L28W25.IP66.220AC где* - материал линзы С-поликарбонат, А- полиметилметакрилат ** - угол раскрытия линзы 15°/30°/60°/90°/120°/30х90/142х142 |  | 40 | 6600 | 66 | 280х251х80 |  | 280х251х136 | 4.7
EL.Led.Industry.Modul.М6.50.80.840.L*C**/DGC.L28W25.IP66.220AC где* - материал линзы С-поликарбонат, А- полиметилметакрилат ** - угол раскрытия линзы 15°/30°/60°/90°/120°/30х90/142х142 |  | 50 | 8000 | 66
EL.Led.Industry.Modul.М6.60.94.840.L*C**/DGC.L28W25.IP66.220AC где* - материал линзы С-поликарбонат, А- полиметилметакрилат ** - угол раскрытия линзы 15°/30°/60°/90°/120°/30х90/142х142 |  | 60 | 9400 | 66
EL.Led.Industry.Modul.М6.70.107.840.L*C**/DGC.L28W25.IP66.220AC где* - материал линзы С-поликарбонат, А- полиметилметакрилат ** - угол раскрытия линзы 15°/30°/60°/90°/120°/30х90/142х142 |  | 70 | 10700 | 66
EL.Led.Industry.Modul.М6.80.120.840.L*C**/DGC.L28W25.IP66.220AC где* - материал линзы С-поликарбонат,А- полиметилметакрилат ** - угол раскрытия линзы 15°/30°/60°/90°/120°/30х90/154х64 |  | 80 | 12000 | 66
EL.Led.Industry.Modul.М6.90.128.840.L*C**/DGC.L28W25.IP66.220AC где* - материал линзы С-поликарбонат, А- полиметилметакрилат ** - угол раскрытия линзы 15°/30°/60°/90°/120°/30х90/142х142 |  | 90 | 12800 | 66
EL.Led.Industry.Modul.М6.100.144.840.L*C**/DGC.L28W25.IP66.220AC где* - материал линзы С-поликарбонат, А- полиметилметакрилат ** - угол раскрытия линзы 15°/30°/60°/90°/120°/30х90/142х142 |  | 100 | 14400 | 66
EL.Led.Industry.Modul.М6.100.160.840.L*C**/DGC.L38W25.IP66.220AC где* - материал линзы С-поликарбонат, А- полиметилметакрилат ** - угол раскрытия линзы 15°/30°/60°/90°/120°/30х90/142х142 |  | 100 | 16000 | 66 | 380х251х80 |  | 380х251х136 | 6.2
EL.Led.Industry.Modul.М6.110.173.840.L*C**/DGC.L38W25.IP66.220AC где* - материал линзы С-поликарбонат, А- полиметилметакрилат ** - угол раскрытия линзы 15°/30°/60°/90°/120°/30х90/142х142 |  | 110 | 17300 | 66
EL.Led.Industry.Modul.М6.120.185.840.L*C**/DGC.L38W25.IP66.220AC где* - материал линзы С-поликарбонат,А- полиметилметакрилат ** - угол раскрытия линзы 15°/30°/60°/90°/120°/30х90/154х64 |  | 120 | 18500 | 66
EL.Led.Industry.Modul.М6.130.199.840.L*C**/DGC.L38W25.IP66.220AC где* - материал линзы С-поликарбонат, А- полиметилметакрилат ** - угол раскрытия линзы 15°/30°/60°/90°/120°/30х90/142х142 |  | 130 | 19900 | 66
EL.Led.Industry.Modul.М6.140.213.840.L*C**/DGC.L42W25.IP66.220AC где* - материал линзы С-поликарбонат, А- полиметилметакрилат ** - угол раскрытия линзы 15°/30°/60°/90°/120°/30х90/142х142 |  | 140 | 21300 | 66 | 450х251х80 |  | 450х251х136 | 6.8
EL.Led.Industry.Modul.М6.150.226.840.L*C**/DGC.L42W25.IP66.220AC где* - материал линзы С-поликарбонат, А- полиметилметакрилат ** - угол раскрытия линзы 15°/30°/60°/90°/120°/30х90/142х142 |  | 150 | 22600 | 66
EL.Led.Industry.Modul.M6.160.239.840.L*C**/DGC.L50W25.IP66.220AC где* - материал линзы С-поликарбонат, А- полиметилметакрилат ** - угол раскрытия линзы 15°/30°/60°/90°/120°/30х90/142х142 |  | 160 | 23900 | 66 | 530х251х80 |  | 530х251х136 | 7.6
EL.Led.Industry.Modul.M6.170.249.840.L*C**/DGC.L50W25.IP66.220AC где* - материал линзы С-поликарбонат, А- полиметилметакрилат ** - угол раскрытия линзы 15°/30°/60°/90°/120°/30х90/142х142 |  | 170 | 24900 | 66
EL.Led.Industry.Modul.M6.180.259.840.L*C**/DGC.L50W25.IP66.220AC где* - материал линзы С-поликарбонат, А- полиметилметакрилат ** - угол раскрытия линзы 15°/30°/60°/90°/120°/30х90/142х142 |  | 180 | 25900 | 66
EL.Led.Industry.Modul.М6.160.250.840.L*C**/DGC.L57W25.IP66.220AC где* - материал линзы С-поликарбонат, А- полиметилметакрилат ** - угол раскрытия линзы 15°/30°/60°/90°/120°/30х90/142х142 |  | 160 | 25000 | 66 | 570х251х80 |  | 570х251х136 | 8.6
EL.Led.Industry.Modul.М6.170.260.840.L*C**/DGC.L57W25.IP66.220AC где* - материал линзы С-поликарбонат, А- полиметилметакрилат ** - угол раскрытия линзы 15°/30°/60°/90°/120°/30х90/142х142 |  | 170 | 26000 | 66
EL.Led.Industry.Modul.М6.180.270.840.L*C**/DGC.L57W25.IP66.220AC где* - материал линзы С-поликарбонат, А- полиметилметакрилат ** - угол раскрытия линзы 15°/30°/60°/90°/120°/30х90/142х142 |  | 180 | 27000 | 66
EL.Led.Industry.Modul.М6.190.280.840.L*C**/DGC.L62W25.IP66.220AC где* - материал линзы С-поликарбонат, А- полиметилметакрилат ** - угол раскрытия линзы 15°/30°/60°/90°/120°/30х90/142х142 |  | 190 | 28000 | 66 | 650х251х80 |  | 450х251х136 | 9
EL.Led.Industry.Modul.М6.200.290.840.L*C**/DGC.L62W25.IP66.220AC где* - материал линзы С-поликарбонат, А- полиметилметакрилат ** - угол раскрытия линзы 15°/30°/60°/90°/120°/30х90/142х142 |  | 200 | 29000 | 66
EL.Led.Industry.Modul.M6.210.302.840.L*C**/DGC.L67W25.IP66.220AC где* - материал линзы С-поликарбонат, А- полиметилметакрилат ** - угол раскрытия линзы 15°/30°/60°/90°/120°/30х90/142х142 |  | 210 | 30200 | 66 | 700х251х80 |  | 700х251х136 | 9.7
EL.Led.Industry.Modul.M6.220.314.840.L*C**/DGC.L67W25.IP66.220AC где* - материал линзы С-поликарбонат, А- полиметилметакрилат ** - угол раскрытия линзы 15°/30°/60°/90°/120°/30х90/142х142 |  | 220 | 31400 | 66
EL.Led.Industry.Modul.M6.230.326.840.L*C**/DGC.L72W25.IP66.220AC где* - материал линзы С-поликарбонат, А- полиметилметакрилат ** - угол раскрытия линзы 15°/30°/60°/90°/120°/30х90/142х142 |  | 230 | 32600 | 66 | 750х251х80 |  | 750х251х136 | 10.3
EL.Led.Industry.Modul.M6.240.338.840.L*C**/DGC.L72W25.IP66.220AC где* - материал линзы С-поликарбонат, А- полиметилметакрилат ** - угол раскрытия линзы 15°/30°/60°/90°/120°/30х90/142х142 |  | 240 | 33800 | 66
Дополнительная опция БАП Дополнительная опция - комплектование поворотным кронштейном
Серия EL.Led.Industry.М7
EL.Led.Industry.M7.40.66.850.L*C**.L18W19.IP66.220AC где* - материал линзы С-поликарбонат, А- полиметилметакрилат ** - угол раскрытия линзы 15°/30°/60°/90°/120°/30х90/142х142 |  | 40 | 6600 | 66 | 190х188х88 |  | 190х188х134 | 2.7
EL.Led.Industry.M7.50.80.850.L*C**.L18W19.IP66.220AC где* - материал линзы С-поликарбонат, А- полиметилметакрилат ** - угол раскрытия линзы 15°/30°/60°/90°/120°/30х90/142х142 |  | 50 | 8000 | 66
EL.Led.Industry.M7.60.93.850.L*C**.L18W19.IP66.220AC где* - материал линзы С-поликарбонат, А- полиметилметакрилат ** - угол раскрытия линзы 15°/30°/60°/90°/120°/30х90/142х142 |  | 60 | 9300 | 66
EL.Led.Industry.M7.70.106.850.L*C**.L18W19.IP66.220AC(ИПС) где* - материал линзы С-поликарбонат, А- полиметилметакрилат ** - угол раскрытия линзы 15°/30°/60°/90°/120°/30х90/142х142 |  | 70 | 10600 | 66
EL.Led.Industry.M7.60.100.850.L*C**.L35W19.IP66.220AC где* - материал линзы С-поликарбонат, А- полиметилметакрилат ** - угол раскрытия линзы 15°/30°/60°/90°/120°/30х90/142х142 |  | 60 | 10000 | 66 | 360х188х88 |  | 360х188х134 | 3.7
EL.Led.Industry.M7.70.116.850.L*C**.L35W19.IP66.220AC где* - материал линзы С-поликарбонат, А- полиметилметакрилат ** - угол раскрытия линзы 15°/30°/60°/90°/120°/30х90/142х142 |  | 70 | 11600 | 66
EL.Led.Industry.M7.80.130.850.L*C**.L35W19.IP66.220AC где* - материал линзы С-поликарбонат, А- полиметилметакрилат ** - угол раскрытия линзы 15°/30°/60°/90°/120°/30х90/142х142 |  | 80 | 13000 | 66
EL.Led.Industry.M7.90.144.850.L*C**.L35W19.IP66.220AC где* - материал линзы С-поликарбонат, А- полиметилметакрилат ** - угол раскрытия линзы 15°/30°/60°/90°/120°/30х90/142х142 |  | 90 | 14400 | 66
EL.Led.Industry.M7.100.156.850.L*C**.L35W19.IP66.220AC где* - материал линзы С-поликарбонат, А- полиметилметакрилат ** - угол раскрытия линзы 15°/30°/60°/90°/120°/30х90/142х142 |  | 100 | 15600 | 66
EL.Led.Industry.M7.110.168.850.L*C**.L35W19.IP66.220AC(ИПС) где* - материал линзы С-поликарбонат, А- полиметилметакрилат ** - угол раскрытия линзы 15°/30°/60°/90°/120°/30х90/142х142 |  | 110 | 16800 | 66
EL.Led.Industry.M7.120.180.850.L*C**.L35W19.IP66.220AC(ИПС) где* - материал линзы С-поликарбонат, А- полиметилметакрилат ** - угол раскрытия линзы 15°/30°/60°/90°/120°/30х90/142х142 |  | 120 | 18000 | 66
EL.Led.Industry.M7.100.171.850.L*C**.L53W19.IP66.220AC где* - материал линзы С-поликарбонат, А- полиметилметакрилат ** - угол раскрытия линзы 15°/30°/60°/90°/120°/30х90/142х142 |  | 100 | 17100 | 66 | 540х188х88 |  | 540х188х134 | 5.1
EL.Led.Industry.M7.110.186.850.L*C**.L53W19.IP66.220AC где* - материал линзы С-поликарбонат, А- полиметилметакрилат ** - угол раскрытия линзы 15°/30°/60°/90°/120°/30х90/142х142 |  | 110 | 18600 | 66
EL.Led.Industry.M7.120.200.850.L*C**.L53W19.IP66.220AC где* - материал линзы С-поликарбонат, А- полиметилметакрилат ** - угол раскрытия линзы 15°/30°/60°/90°/120°/30х90/142х142 |  | 120 | 20000 | 66
EL.Led.Industry.M7.130.214.850.L*C**.L53W19.IP66.220AC где* - материал линзы С-поликарбонат, А- полиметилметакрилат ** - угол раскрытия линзы 15°/30°/60°/90°/120°/30х90/142х142 |  | 130 | 21400 | 66
EL.Led.Industry.M7.140.228.850.L*C**.L53W19.IP66.220AC где* - материал линзы С-поликарбонат, А- полиметилметакрилат ** - угол раскрытия линзы 15°/30°/60°/90°/120°/30х90/142х142 |  | 140 | 22800 | 66
EL.Led.Industry.M7.150.241.850.L*C**.L53W19.IP66.220AC где* - материал линзы С-поликарбонат, А- полиметилметакрилат ** - угол раскрытия линзы 15°/30°/60°/90°/120°/30х90/142х142 |  | 150 | 24100 | 66
EL.Led.Industry.M7.160.254.850.L*C**.L53W19.IP66.220AC(ИПС) где* - материал линзы С-поликарбонат, А- полиметилметакрилат ** - угол раскрытия линзы 15°/30°/60°/90°/120°/30х90/142х142 |  | 160 | 25400 | 66
EL.Led.Industry.M7.130.226.850.L*C**.L70W19.IP66.220AC где* - материал линзы С-поликарбонат, А- полиметилметакрилат ** - угол раскрытия линзы 15°/30°/60°/90°/120°/30х90/142х142 |  | 130 | 22600 | 66 | 710х188х88 |  | 710х188х134 | 6.3
EL.Led.Industry.M7.140.242.850.L*C**.L70W19.IP66.220AC где* - материал линзы С-поликарбонат, А- полиметилметакрилат ** - угол раскрытия линзы 15°/30°/60°/90°/120°/30х90/142х142 |  | 140 | 24200 | 66
EL.Led.Industry.M7.150.256.850.L*C**.L70W19.IP66.220AC где* - материал линзы С-поликарбонат, А- полиметилметакрилат ** - угол раскрытия линзы 15°/30°/60°/90°/120°/30х90/142х142 |  | 150 | 25600 | 66
EL.Led.Industry.M7.160.272.850.L*C**.L70W19.IP66.220AC(ИПС) где* - материал линзы С-поликарбонат, А- полиметилметакрилат ** - угол раскрытия линзы 15°/30°/60°/90°/120°/30х90/142х142 |  | 160 | 27200 | 66
EL.Led.Industry.M7.170.287.850.L*C**.L70W19.IP66.220AC(ИПС) где* - материал линзы С-поликарбонат, А- полиметилметакрилат ** - угол раскрытия линзы 15°/30°/60°/90°/120°/30х90/142х142 |  | 170 | 28700 | 66
EL.Led.Industry.M7.180.300.850.L*C**.L70W19.IP66.220AC(ИПС) где* - материал линзы С-поликарбонат, А- полиметилметакрилат ** - угол раскрытия линзы 15°/30°/60°/90°/120°/30х90/142х142 |  | 180 | 30000 | 66
EL.Led.Industry.M7.190.315.850.L*C**.L70W19.IP66.220AC(ИПС) где* - материал линзы С-поликарбонат, А- полиметилметакрилат ** - угол раскрытия линзы 15°/30°/60°/90°/120°/30х90/142х142 |  | 190 | 31500 | 66
EL.Led.Industry.M7.200.330.850.L*C**.L70W19.IP66.220AC(ИПС) где* - материал линзы С-поликарбонат, А- полиметилметакрилат ** - угол раскрытия линзы 15°/30°/60°/90°/120°/30х90/142х142 |  | 200 | 33000 | 66
Дополнительная опция БАП Дополнительная опция - комплектование поворотным кронштейном
Серия EL.Led.Industry.М7 (со стеклом)
EL.Led.Industry.M7.40.62.850.L*C**/DGC.L18W19.IP66.220AC где* - материал линзы С-поликарбонат, А- полиметилметакрилат ** - угол раскрытия линзы 15°/30°/60°/90°/120°/30х90/142х142 |  | 40 | 6200 | 66 | 190х188х88 |  | 190х188х134 | 3.1
EL.Led.Industry.M7.50.75.850.L*C**/DGC.L18W19.IP66.220AC где* - материал линзы С-поликарбонат, А- полиметилметакрилат ** - угол раскрытия линзы 15°/30°/60°/90°/120°/30х90/142х142 |  | 50 | 7500 | 66
EL.Led.Industry.M7.60.88.850.L*C**/DGC.L18W19.IP66.220AC где* - материал линзы С-поликарбонат, А- полиметилметакрилат ** - угол раскрытия линзы 15°/30°/60°/90°/120°/30х90/142х142 |  | 60 | 8800 | 66
EL.Led.Industry.M7.70.100.850.L*C**/DGC.L18W19.IP66.220AC(ИПС) где* - материал линзы С-поликарбонат, А- полиметилметакрилат ** - угол раскрытия линзы 15°/30°/60°/90°/120°/30х90/142х142 |  | 70 | 10000 | 66
EL.Led.Industry.M7.60.94.850.L*C**/DGC.L35W19.IP66.220AC где* - материал линзы С-поликарбонат, А- полиметилметакрилат ** - угол раскрытия линзы 15°/30°/60°/90°/120°/30х90/142х142 |  | 60 | 9400 | 66 | 360х188х88 |  | 360х188х134 | 4.4
EL.Led.Industry.M7.70.109.850.L*C**/DGC.L35W19.IP66.220AC где* - материал линзы С-поликарбонат, А- полиметилметакрилат ** - угол раскрытия линзы 15°/30°/60°/90°/120°/30х90/142х142 |  | 70 | 10900 | 66
EL.Led.Industry.M7.80.122.850.L*C**/DGC.L35W19.IP66.220AC где* - материал линзы С-поликарбонат, А- полиметилметакрилат ** - угол раскрытия линзы 15°/30°/60°/90°/120°/30х90/142х142 |  | 80 | 12200 | 66
EL.Led.Industry.M7.90.135.850.L*C**/DGC.L35W19.IP66.220AC где* - материал линзы С-поликарбонат, А- полиметилметакрилат ** - угол раскрытия линзы 15°/30°/60°/90°/120°/30х90/142х142 |  | 90 | 13500 | 66
EL.Led.Industry.M7.100.147.850.L*C**/DGC.L35W19.IP66.220AC где* - материал линзы С-поликарбонат, А- полиметилметакрилат ** - угол раскрытия линзы 15°/30°/60°/90°/120°/30х90/142х142 |  | 100 | 14700 | 66
EL.Led.Industry.M7.110.158.850.L*C**/DGC.L35W19.IP66.220AC(ИПС) где* - материал линзы С-поликарбонат, А- полиметилметакрилат ** - угол раскрытия линзы 15°/30°/60°/90°/120°/30х90/142х142 |  | 110 | 15800 | 66
EL.Led.Industry.M7.120.169.850.L*C**/DGC.L35W19.IP66.220AC(ИПС) где* - материал линзы С-поликарбонат, А- полиметилметакрилат ** - угол раскрытия линзы 15°/30°/60°/90°/120°/30х90/142х142 |  | 120 | 16900 | 66
EL.Led.Industry.M7.100.161.850.L*C**/DGC.L53W19.IP66.220AC где* - материал линзы С-поликарбонат, А- полиметилметакрилат ** - угол раскрытия линзы 15°/30°/60°/90°/120°/30х90/142х142 |  | 100 | 16100 | 66 | 540х188х88 |  | 540х188х134 | 6.1
EL.Led.Industry.M7.110.175.850.L*C**/DGC.L53W19.IP66.220AC где* - материал линзы С-поликарбонат, А- полиметилметакрилат ** - угол раскрытия линзы 15°/30°/60°/90°/120°/30х90/142х142 |  | 110 | 17500 | 66
EL.Led.Industry.M7.120.188.850.L*C**/DGC.L53W19.IP66.220AC где* - материал линзы С-поликарбонат, А- полиметилметакрилат ** - угол раскрытия линзы 15°/30°/60°/90°/120°/30х90/142х142 |  | 120 | 18800 | 66
EL.Led.Industry.M7.130.202.850.L*C**/DGC.L53W19.IP66.220AC где* - материал линзы С-поликарбонат, А- полиметилметакрилат ** - угол раскрытия линзы 15°/30°/60°/90°/120°/30х90/142х142 |  | 130 | 20200 | 66
EL.Led.Industry.M7.140.214.850.L*C**/DGC.L53W19.IP66.220AC где* - материал линзы С-поликарбонат, А- полиметилметакрилат ** - угол раскрытия линзы 15°/30°/60°/90°/120°/30х90/142х142 |  | 140 | 21400 | 66
EL.Led.Industry.M7.150.227.850.L*C**/DGC.L53W19.IP66.220AC где* - материал линзы С-поликарбонат, А- полиметилметакрилат ** - угол раскрытия линзы 15°/30°/60°/90°/120°/30х90/142х142 |  | 150 | 22700 | 66
EL.Led.Industry.M7.160.240.850.L*C**/DGC.L53W19.IP66.220AC(ИПС) где* - материал линзы С-поликарбонат, А- полиметилметакрилат ** - угол раскрытия линзы 15°/30°/60°/90°/120°/30х90/142х142 |  | 160 | 24000 | 66
EL.Led.Industry.M7.130.213.850.L*C**/DGC.L70W19.IP66.220AC где* - материал линзы С-поликарбонат, А- полиметилметакрилат ** - угол раскрытия линзы 15°/30°/60°/90°/120°/30х90/142х142 |  | 130 | 21300 | 66 | 710х188х88 |  | 710х188х134 | 7.6
EL.Led.Industry.M7.140.228.850.L*C**/DGC.L70W19.IP66.220AC где* - материал линзы С-поликарбонат, А- полиметилметакрилат ** - угол раскрытия линзы 15°/30°/60°/90°/120°/30х90/142х142 |  | 140 | 22800 | 66
EL.Led.Industry.M7.150.242.850.L*C**/DGC.L70W19.IP66.220AC где* - материал линзы С-поликарбонат, А- полиметилметакрилат ** - угол раскрытия линзы 15°/30°/60°/90°/120°/30х90/142х142 |  | 150 | 24200 | 66
EL.Led.Industry.M7.160.256.850.L*C**/DGC.L70W19.IP66.220AC(ИПС) где* - материал линзы С-поликарбонат, А- полиметилметакрилат ** - угол раскрытия линзы 15°/30°/60°/90°/120°/30х90/142х142 |  | 160 | 25600 | 66
EL.Led.Industry.M7.170.270.850.L*C**/DGC.L70W19.IP66.220AC(ИПС) где* - материал линзы С-поликарбонат, А- полиметилметакрилат ** - угол раскрытия линзы 15°/30°/60°/90°/120°/30х90/142х142 |  | 170 | 27000 | 66
EL.Led.Industry.M7.180.283.850.L*C**/DGC.L70W19.IP66.220AC(ИПС) где* - материал линзы С-поликарбонат, А- полиметилметакрилат ** - угол раскрытия линзы 15°/30°/60°/90°/120°/30х90/142х142 |  | 180 | 28300 | 66
EL.Led.Industry.M7.190.296.850.L*C**/DGC.L70W19.IP66.220AC(ИПС) где* - материал линзы С-поликарбонат, А- полиметилметакрилат ** - угол раскрытия линзы 15°/30°/60°/90°/120°/30х90/142х142 |  | 190 | 29600 | 66
EL.Led.Industry.M7.200.310.850.L*C**/DGC.L70W19.IP66.220AC(ИПС) где* - материал линзы С-поликарбонат, А- полиметилметакрилат ** - угол раскрытия линзы 15°/30°/60°/90°/120°/30х90/142х142 |  | 200 | 31000 | 66
Дополнительная опция БАП Дополнительная опция - комплектование поворотным кронштейном
Серия EL.Led.Industry.Line.Open
EL.Led.Industry.Line.Open.20.31.750.L*C**.L20W8.IP66.220AC где* - материал линзы С-поликарбонат, А- полиметилметакрилат ** - угол раскрытия линзы 15°/30°/60°/90°/120°/30х90/142х142 |  | 20 | 3100 | 66 | 210х85х100 | 1.53 | 210х85х200 | 1.71
EL.Led.Industry.Line.Open.30.44.750.L*C**.L20W8.IP66.220AC где* - материал линзы С-поликарбонат, А- полиметилметакрилат ** - угол раскрытия линзы 15°/30°/60°/90°/120°/30х90/142х142 |  | 30 | 4400 | 66
EL.Led.Industry.Line.Open.40.55.750.L*C**.L20W8.IP66.220AC где* - материал линзы С-поликарбонат, А- полиметилметакрилат ** - угол раскрытия линзы 15°/30°/60°/90°/120°/30х90/142х142 |  | 40 | 5500 | 66
EL.Led.Industry.Line.Open.40.63.750.L*C**.L40W8.IP66.220AC где* - материал линзы С-поликарбонат, А- полиметилметакрилат ** - угол раскрытия линзы 15°/30°/60°/90°/120°/30х90/142х142 |  | 40 | 6300 | 66 | 410х85х100 | 2.91 | 410х85х200 | 3.26
EL.Led.Industry.Line.Open.50.76.750.L*C**.L40W8.IP66.220AC где* - материал линзы С-поликарбонат, А- полиметилметакрилат ** - угол раскрытия линзы 15°/30°/60°/90°/120°/30х90/142х142 |  | 50 | 7600 | 66
EL.Led.Industry.Line.Open.60.90.750.L*C**.L40W8.IP66.220AC где* - материал линзы С-поликарбонат, А- полиметилметакрилат ** - угол раскрытия линзы 15°/30°/60°/90°/120°/30х90/142х142 |  | 60 | 9000 | 66
EL.Led.Industry.Line.Open.70.100.750.L*C**.L40W8.IP66.220AC где* - материал линзы С-поликарбонат, А- полиметилметакрилат ** - угол раскрытия линзы 15°/30°/60°/90°/120°/30х90/142х142 |  | 70 | 10000 | 66
EL.Led.Industry.Line.Open.80.112.750.L*C**.L40W8.IP66.220AC где* - материал линзы С-поликарбонат, А- полиметилметакрилат ** - угол раскрытия линзы 15°/30°/60°/90°/120°/30х90/142х142 |  | 80 | 11200 | 66
EL.Led.Industry.Line.Open.80.123.750.L*C**.L60W8.IP66.220AC где* - материал линзы С-поликарбонат, А- полиметилметакрилат ** - угол раскрытия линзы 15°/30°/60°/90°/120°/30х90/142х142 |  | 80 | 12300 | 66 | 610х85х100 | 3.3 | 610х85х200 | 3.65
EL.Led.Industry.Line.Open.90.135.750.L*C**.L60W8.IP66.220AC где* - материал линзы С-поликарбонат, А- полиметилметакрилат ** - угол раскрытия линзы 15°/30°/60°/90°/120°/30х90/142х142 |  | 90 | 13500 | 66
EL.Led.Industry.Line.Open.100.148.750.L*C**.L60W8.IP66.220AC где* - материал линзы С-поликарбонат, А- полиметилметакрилат ** - угол раскрытия линзы 15°/30°/60°/90°/120°/30х90/142х142 |  | 100 | 14800 | 66
EL.Led.Industry.Line.Open.110.158.750.LAC90.L60W8.IP66.220AC где* - материал линзы С-поликарбонат, А- полиметилметакрилат ** - угол раскрытия линзы 15°/30°/60°/90°/120°/30х90/142х142 |  | 110 | 15800 | 66
EL.Led.Industry.Line.Open.120.169.750.L*C**.L60W8.IP66.220AC где* - материал линзы С-поликарбонат, А- полиметилметакрилат ** - угол раскрытия линзы 15°/30°/60°/90°/120°/30х90/142х142 |  | 120 | 16900 | 66
EL.Led.Industry.Line.Open.120.184.750.L*C**.L80W8.IP66.220AC где* - материал линзы С-поликарбонат, А- полиметилметакрилат ** - угол раскрытия линзы 15°/30°/60°/90°/120°/30х90/142х142 |  | 120 | 18400 | 66 | 810х85х100 | 4.65 | 810х85х200 | 5
EL.Led.Industry.Line.Open.130.195.750.L*C**.L80W8.IP66.220AC где* - материал линзы С-поликарбонат, А- полиметилметакрилат ** - угол раскрытия линзы 15°/30°/60°/90°/120°/30х90/142х142 |  | 130 | 19500 | 66
EL.Led.Industry.Line.Open.140.208.750.L*C**.L80W8.IP66.220AC где* - материал линзы С-поликарбонат, А- полиметилметакрилат ** - угол раскрытия линзы 15°/30°/60°/90°/120°/30х90/142х142 |  | 140 | 20800 | 66
EL.Led.Industry.Line.Open.150.219.750.L*C**.L80W8.IP66.220AC где* - материал линзы С-поликарбонат, А- полиметилметакрилат ** - угол раскрытия линзы 15°/30°/60°/90°/120°/30х90/142х142 |  | 150 | 21900 | 66
EL.Led.Industry.Line.Open.160.221.750.L*C**.L80W8.IP66.220AC где* - материал линзы С-поликарбонат, А- полиметилметакрилат ** - угол раскрытия линзы 15°/30°/60°/90°/120°/30х90/142х142 |  | 160 | 22100 | 66
EL.Led.Industry.Line.Open.160.242.750.L*C**.L100W8.IP66.220AC где* - материал линзы С-поликарбонат, А- полиметилметакрилат ** - угол раскрытия линзы 15°/30°/60°/90°/120°/30х90/142х142 |  | 160 | 24200 | 66 | 1010х85х100 | 5.6 | 1010х85х200 | 5.95
EL.Led.Industry.Line.Open.170.251.750.L*C**.L100W8.IP66.220AC где* - материал линзы С-поликарбонат, А- полиметилметакрилат ** - угол раскрытия линзы 15°/30°/60°/90°/120°/30х90/142х142 |  | 170 | 25100 | 66
EL.Led.Industry.Line.Open.180.262.750.L*C**.L100W8.IP66.220AC где* - материал линзы С-поликарбонат, А- полиметилметакрилат ** - угол раскрытия линзы 15°/30°/60°/90°/120°/30х90/142х142 |  | 180 | 26200 | 66
EL.Led.Industry.Line.Open.190.271.750.L*C**.L100W8.IP66.220AC где* - материал линзы С-поликарбонат, А- полиметилметакрилат ** - угол раскрытия линзы 15°/30°/60°/90°/120°/30х90/142х142 |  | 190 | 27100 | 66
EL.Led.Industry.Line.Open.200.274.750.L*C**.L100W8.IP66.220AC где* - материал линзы С-поликарбонат, А- полиметилметакрилат ** - угол раскрытия линзы 15°/30°/60°/90°/120°/30х90/142х142 |  | 200 | 27400 | 66
Дополнительная опция БАП
Серия EL.Led.Industry.Line.Open с кронштейном типа Lira
EL.Led.Industry.Line.Open.40.63.750.L*C**.L37W9.IP66.220AC (Lira) где* - материал линзы С-поликарбонат, А- полиметилметакрилат ** - угол раскрытия линзы 15°/30°/60°/90°/120°/30х90/142х142 |  | 40 | 6300 | 66 | 370х83х97 |  | 370х83х175 | 3.1
EL.Led.Industry.Line.Open.50.76.750.L*C**.L37W9.IP66.220AC (Lira) где* - материал линзы С-поликарбонат, А- полиметилметакрилат ** - угол раскрытия линзы 15°/30°/60°/90°/120°/30х90/142х142 |  | 50 | 7600 | 66
EL.Led.Industry.Line.Open.60.90.750.L*C**.L37W9.IP66.220AC (Lira) где* - материал линзы С-поликарбонат, А- полиметилметакрилат ** - угол раскрытия линзы 15°/30°/60°/90°/120°/30х90/142х142 |  | 60 | 9000 | 66
EL.Led.Industry.Line.Open.70.100.750.L*C**.L37W9.IP66.220AC (Lira) где* - материал линзы С-поликарбонат, А- полиметилметакрилат ** - угол раскрытия линзы 15°/30°/60°/90°/120°/30х90/142х142 |  | 70 | 10000 | 66
EL.Led.Industry.Line.Open.80.112.750.L*C**.L37W9.IP66.220AC (Lira) где* - материал линзы С-поликарбонат, А- полиметилметакрилат ** - угол раскрытия линзы 15°/30°/60°/90°/120°/30х90/142х142 |  | 80 | 11200 | 66
Дополнительная опция БАП
Серия EL.Led.Industry.Line.Open (W) и (Trip)
EL.Led.Industry.Line.Open.90.135.750.L*C**.L37W19.IP66.220AC (W) где* - материал линзы С-поликарбонат, А- полиметилметакрилат ** - угол раскрытия линзы 15°/30°/60°/90°/120°/30х90/142х142 |  | 90 | 13500 | 66 | 370х178х97 |  | 370х178х212 | 5.2
EL.Led.Industry.Line.Open.100.148.750.L*C**.L37W19.IP66.220AC (W) где* - материал линзы С-поликарбонат, А- полиметилметакрилат ** - угол раскрытия линзы 15°/30°/60°/90°/120°/30х90/142х142 |  | 100 | 14800 | 66
EL.Led.Industry.Line.Open.110.158.750.L*C**.L37W19.IP66.220AC (W) где* - материал линзы С-поликарбонат, А- полиметилметакрилат ** - угол раскрытия линзы 15°/30°/60°/90°/120°/30х90/142х142 |  | 110 | 15800 | 66
EL.Led.Industry.Line.Open.120.184.750.L*C**.L37W19.IP66.220AC (W) где* - материал линзы С-поликарбонат, А- полиметилметакрилат ** - угол раскрытия линзы 15°/30°/60°/90°/120°/30х90/142х142 |  | 120 | 18400 | 66
EL.Led.Industry.Line.Open.130.195.750.L*C**.L37W19.IP66.220AC (W) где* - материал линзы С-поликарбонат, А- полиметилметакрилат ** - угол раскрытия линзы 15°/30°/60°/90°/120°/30х90/142х142 |  | 130 | 19500 | 66
EL.Led.Industry.Line.Open.140.208.750.L*C**.L37W19.IP66.220AC (W) где* - материал линзы С-поликарбонат, А- полиметилметакрилат ** - угол раскрытия линзы 15°/30°/60°/90°/120°/30х90/142х142 |  | 140 | 20800 | 66
EL.Led.Industry.Line.Open.150.232.750.LAC90.L37W29.IP66.220AC (Trip) где* - материал линзы С-поликарбонат, А- полиметилметакрилат ** - угол раскрытия линзы 15°/30°/60°/90°/120°/30х90/142х142 |  | 150 | 23200 | 66 | 370х270х97 |  | 370х270х277 | 7.6
EL.Led.Industry.Line.Open.160.242.750.L*C**.L37W29.IP66.220AC (Trip) где* - материал линзы С-поликарбонат, А- полиметилметакрилат ** - угол раскрытия линзы 15°/30°/60°/90°/120°/30х90/142х142 |  | 160 | 24200 | 66
EL.Led.Industry.Line.Open.170.251.750.L*C**.L37W29.IP66.220AC (Trip) где* - материал линзы С-поликарбонат, А- полиметилметакрилат ** - угол раскрытия линзы 15°/30°/60°/90°/120°/30х90/142х142 |  | 170 | 25100 | 66
EL.Led.Industry.Line.Open.180.262.750.L*C**.L37W29.IP66.220AC (Trip) где* - материал линзы С-поликарбонат, А- полиметилметакрилат ** - угол раскрытия линзы 15°/30°/60°/90°/120°/30х90/142х142 |  | 180 | 26200 | 66
EL.Led.Industry.Line.Open.190.271.750.L*C**.L37W29.IP66.220AC (Trip) где* - материал линзы С-поликарбонат, А- полиметилметакрилат ** - угол раскрытия линзы 15°/30°/60°/90°/120°/30х90/142х142 |  | 190 | 27100 | 66
EL.Led.Industry.Line.Open.200.274.750.L*C**.L37W29.IP66.220AC (Trip) где* - материал линзы С-поликарбонат, А- полиметилметакрилат ** - угол раскрытия линзы 15°/30°/60°/90°/120°/30х90/142х142 |  | 200 | 27400 | 66
Дополнительная опция БАП
Серия EL.Led.Industry.Line
EL.Led.Industry.Line.30.40.850.DCO120.L50W8.IP65.230AC используется рассеиватель Opal |  | 30 | 4000 | 65 | 585х85х77 | 1.9 | 585х85х160 | 2.2
EL.Led.Industry.Line.30.46.850.DCC120.L50W8.IP65.230AC используется прозрачный рассеиватель |  |  | 4600 | 65
EL.Led.Industry.Line.40.51.850.DCO120.L50W8.IP65.230AC используется рассеиватель Opal |  | 40 | 5100 | 65 |  |  |  | 2.2
EL.Led.Industry.Line.40.58.850.DCC120.L50W8.IP65.230AC используется прозрачный рассеиватель |  |  | 5800 | 65
EL.Led.Industry.Line.50.67.850.DCO120.L100W8.IP65.230AC используется рассеиватель Opal |  | 50 | 6700 | 65 | 1050х85х77 | 3.5 | 1050х85х160 | 3.8
EL.Led.Industry.Line.50.77.850.DCC120.L100W8.IP65.230AC используется прозрачный рассеиватель |  |  | 7700 | 65
EL.Led.Industry.Line.60.78.850.DCO120.L100W8.IP65.230AC используется рассеиватель Opal |  | 60 | 7800 | 65
EL.Led.Industry.Line.60.89.850.DCC120.L100W8.IP65.230AC используется прозрачный рассеиватель |  |  | 8900 | 65
EL.Led.Industry.Line.80.106.850.DCO120.L100W8.IP65.230AC используется рассеиватель Opal |  | 80 | 10600 | 65
EL.Led.Industry.Line.80.121.850.DCC120.L100W8.IP65.230AC используется прозрачный рассеиватель |  |  | 12100 | 65
EL.Led.Industry.Line.110.145.850.DCO120.L150W8.IP65.230AC используется рассеиватель Opal |  | 110 | 14500 | 65 | 1532х85х135 | 4.9 | 1532х85х160 | 5.2
EL.Led.Industry.Line.110.167.850.DCC120.L150W8.IP65.230AC используется прозрачный рассеиватель |  |  | 16700
EL.Led.Industry.Line.130.171.850.DCO120.L150W8.IP65.230AC используется рассеиватель Opal |  | 130 | 17100 | 65
EL.Led.Industry.Line.130.197.850.DCC120.L150W8.IP65.230AC используется прозрачный рассеиватель |  |  | 19700
EL.Led.Industry.Line.150.198.850.DCO120.L150W8.IP65.230AC используется рассеиватель Opal |  | 150 | 19800 | 65 |  | 5.6 |  | 5.9
EL.Led.Industry.Line.150.228.850.DCC120.L150W8.IP65.230AC используется прозрачный рассеиватель |  |  | 22800
EL.Led.Industry.Line.180.238.850.DCO120.L150W8.IP65.230AC используется рассеиватель Opal |  | 180 | 23800 | 65 |  | 8.2 |  | 8.5
EL.Led.Industry.Line.180.273.850.DCC120.L150W8.IP65.230AC используется прозрачный рассеиватель |  |  | 27300
Дополнительная опция БАП Дополнительная опция: термозащита светильника
Серия EL.Led.Industry.Liner |  |  |  |  | Габариты , мм | ВЕС, кг | Габариты , мм | ВЕС, кг
EL.Led.Industry.Liner.18.23.840.DCC120.L50.W8.IP65 используется прозрачный рассеиватель |  | 18 | 2300 | 65 | 510х85х77 | 1.25 | 510х85х110 | 1.35
EL.Led.Industry.Liner.18.19.840.DCO120.L50.W8.IP65 используется рассеиватель Opal |  |  | 1900 | 65
EL.Led.Industry.Liner.25.33.840.DCC120.L50.W8.IP65 используется прозрачный рассеиватель |  | 25 | 3300 | 65 |  | 1.26 |  | 1.36
EL.Led.Industry.Liner.25.28.840.DCO120.L50.W8.IP65 используется рассеиватель Opal |  |  | 2800 | 65
EL.Led.Industry.Liner.30.41.840.DCC120.L50.W8.IP65 используется прозрачный рассеиватель |  | 30 | 4100 | 65 |  | 1.28 |  | 1.38
EL.Led.Industry.Liner.30.34.840.DCO120.L50.W8.IP65 используется рассеиватель Opal |  |  | 3400 | 65
EL.Led.Industry.Liner.36.47.840.DCC120.L50.W8.IP65 используется прозрачный рассеиватель |  | 36 | 4700 | 65
EL.Led.Industry.Liner.36.40.840.DCO120.L50.W8.IP65 используется рассеиватель Opal |  |  | 4000 | 65
EL.Led.Industry.Liner.40.51.840.DCC120.L50.W8.IP65 используется прозрачный рассеиватель |  | 40 | 5100 | 65
EL.Led.Industry.Liner.40.43.840.DCO120.L50.W8.IP65 используется рассеиватель Opal |  |  | 4300 | 65
EL.Led.Industry.Liner.50.67.840.DCC120.L100.W8.IP65 используется прозрачный рассеиватель |  | 50 | 6700 | 65 | 1010х85х77 | 2.04 | 1010х85х110 | 2.14
EL.Led.Industry.Liner.50.57.840.DCO120.L100.W8.IP65 используется рассеиватель Opal |  |  | 5700 | 65
EL.Led.Industry.Liner.60.86.840.DCC120.L100.W8.IP65 используется прозрачный рассеиватель |  | 60 | 8600 | 65 |  | 2.06 |  | 2.16
EL.Led.Industry.Liner.60.72.840.DCO120.L100.W8.IP65 используется рассеиватель Opal |  |  | 7200 | 65
EL.Led.Industry.Liner.80.109.840.DCC120.L100.W8.IP65 используется прозрачный рассеиватель |  | 80 | 10900 | 65
EL.Led.Industry.Liner.80.92.840.DCO120.L100.W8.IP65 используется рассеиватель Opal |  |  | 9200 | 65
EL.Led.Industry.Liner.70.99.840.DCC120.L100.W8.IP65 используется прозрачный рассеиватель |  | 70 | 9900 | 65 |  | 2.09 |  | 2.19
EL.Led.Industry.Liner.70.83.840.DCO120.L100.W8.IP65 используется рассеиватель Opal |  |  | 8300 | 65
EL.Led.Industry.Liner.80.114.840.DCC120.L100.W8.IP65 используется прозрачный рассеиватель |  | 80 | 11400 | 65
EL.Led.Industry.Liner.80.96.840.DCO120.L100.W8.IP65 используется рассеиватель Opal |  |  | 9600 | 65
EL.Led.Industry.Liner.85.119.840.DCC120.L150.W8.IP65 используется прозрачный рассеиватель |  | 85 | 11900 | 65 | 1510х85х77 | 2.81 | 1510х85х110 | 2.91
EL.Led.Industry.Liner.85.101.840.DCO120.L150.W8.IP65 используется рассеиватель Opal |  |  | 10100 | 65
EL.Led.Industry.Liner.95.137.840.DCC120.L150.W8.65 используется прозрачный рассеиватель |  | 95 | 13700 | 65 |  | 2.85 |  | 2.95
EL.Led.Industry.Liner.95.116.840.DCO120.L150.W8.IP65 используется рассеиватель Opal |  |  | 11600 | 65
EL.Led.Industry.Liner.100.142.840.DCC120.L150.W8.IP65 используется прозрачный рассеиватель |  | 100 | 14200 | 65
EL.Led.Industry.Liner.100.120.840.DCO120.L150.W8.IP65 используется рассеиватель Opal |  |  | 12000 | 65
EL.Led.Industry.Liner.120.171.840.DCC120.L150.W8.IP65 используется прозрачный рассеиватель |  | 120 | 17100 | 65 |  | 2.93 |  | 3.03
EL.Led.Industry.Liner.120.144.840.DCO120.L150.W8.IP65 используется рассеиватель Opal |  |  | 14400 | 65
Дополнительная опция БАП Дополнительная опция: термозащита светильника
Серия EL.Led.Industry.Universal и EL.Led.Industry.Al (Арктики)
EL.Led.Industry.Universal.20.20.850.DCO120.L39W10.IP65.230AC |  | 20 | 2000 | 65 |  |  | 390х105х83 | 0.68
EL.Led.Industry.Universal.24.28.850.DCO120.L126W13.IP65.230AC |  | 24 | 2870 | 65 |  |  | 1260х130х80 | 1.5
EL.Led.Industry.Universal.28.32.850.DCO120.L126W13.IP65.230AC |  | 28 | 3270 | 65
EL.Led.Industry.Universal.35.39.850.DCO120.L126W13.IP65.230AC |  | 35 | 3930 | 65
EL.Led.Industry.Universal.40.43.850.DCO120.L126W13.IP65.230AC |  | 40 | 4340 | 65
EL.Led.Industry.Al.24.28.850.DSO120.L60W10.IP65.230AC |  | 24 | 2870 | 65 |  |  | 600х97х78 | 2.2
EL.Led.Industry.Al.28.32.850.DSO120.L60W10.IP65.230AC |  | 28 | 3270 | 65
EL.Led.Industry.Al.35.39.850.DSO120.L97W10.IP65.230AC |  | 35 | 3930 | 65 |  |  | 970х97х78 | 3.2
EL.Led.Industry.Al.40.43.850.DSO120.L97W10.IP65.230AC |  | 40 | 4340 | 65
EL.Led.Industry.Al.60.61.850.DSO120.L97W10.IP65.230AC |  | 60 | 6120 | 65
EL.Led.Industry.Line.40.44.840.DCО175х120.L126.W12.IP65.220АС.КС |  | 40 | 4400 | 65 |  |  | 1256х118х88 | 2
EL.Led.Industry.Line.60.65.840.DCО175х120.L126.W12.IP65.220АС.КС |  | 60 | 6000 | 65
EL.Led.Industry.Line.80.93.850.DCО175х120.L104.W9.IP65.220АС (Trans) |  | 80 | 9300 | 65 |  |  | 1040х91х92 | 2.9
Дополнительная опция БАП

## УЛИЧНЫЕ
Модель | Изображение | Мощность, Вт | Световой поток, лм | IP | Без кронштейна |  | С кронштейном
[5 empty] | Габариты , мм | ВЕС, кг | Габариты , мм | ВЕС, кг
Серия EL.Led.Street.M3.3
EL.Led.Street.M3.3.30.42.750.L*C148х48.L21W21.IP66.220AC где* - материал линзы С-поликарбонат, А- полиметилметакрилат |  | 30 | 4200 | 66/67 | 405х200х68 |  | 405х200х162 | 3.9
EL.Led.Street.M3.3.40.56.750.L*C148х48.L21W21.IP66.220AC где* - материал линзы С-поликарбонат, А- полиметилметакрилат |  | 40 | 5600 | 66/67
EL.Led.Street.M3.3.55.71.750.L*C148х48.L21W21.IP66.220AC где* - материал линзы С-поликарбонат, А- полиметилметакрилат |  | 55 | 7100 | 66/67
EL.Led.Street.M3.3.70.84.750.L*C148х48.L21W21.IP66.220AC где* - материал линзы С-поликарбонат, А- полиметилметакрилат |  | 70 | 8400 | 66/67
EL.Led.Street.M3.3.55.77.750.L*C148х48.L30W21.IP66.220AC где* - материал линзы С-поликарбонат, А- полиметилметакрилат |  | 55 | 7700 | 66/67 | 495х200х68 |  | 495х200х162 | 5.3
EL.Led.Street.M3.3.85.112.750.L*C148х48.L30W21.IP66.220AC где* - материал линзы С-поликарбонат, А- полиметилметакрилат |  | 85 | 11200 | 66/67
EL.Led.Street.M3.3.110.140.750.L*C148х48.L30W21.IP66.220AC где* - материал линзы С-поликарбонат, А- полиметилметакрилат |  | 110 | 14000 | 66/67
EL.Led.Street.M3.3.140.165.750.L*C148х48.L30W21.IP66.220AC где* - материал линзы С-поликарбонат, А- полиметилметакрилат |  | 140 | 16500 | 66/67
EL.Led.Street.M3.3.80.117.750.L*C148х48.L43W21.IP66.220AC где* - материал линзы С-поликарбонат, А- полиметилметакрилат |  | 80 | 11700 | 66/67 | 620х200х68 |  | 620х200х162 | 6.2
EL.Led.Street.M3.3.125.172.750.L*C148х48.L43W21.IP66.220AC где* - материал линзы С-поликарбонат, А- полиметилметакрилат |  | 125 | 17200 | 66/67
EL.Led.Street.M3.3.165.210.750.L*C148х48.L43W21.IP66.220AC где* - материал линзы С-поликарбонат, А- полиметилметакрилат |  | 165 | 21000 | 66/67
EL.Led.Street.M3.3.210.248.750.L*C148х48.L45W21.IP66.220AC где* - материал линзы С-поликарбонат, А- полиметилметакрилат |  | 210 | 24800 | 66/67 | 650х200х68 |  | 650х200х162 | 6.5
EL.Led.Street.M3.3.110.155.750.L*C148х48.L55W21.IP66.220AC где* - материал линзы С-поликарбонат, А- полиметилметакрилат |  | 110 | 15500 | 66/67 | 714х200х68 |  | 714х200х162 | 6.2
EL.Led.Street.M3.3.165.223.750.L*C148х48.L55W21.IP66.220AC где* - материал линзы С-поликарбонат, А- полиметилметакрилат |  | 165 | 22300 | 66/67
EL.Led.Street.M3.3.220.281.750.L*C148х48.L55W21.IP66.220AC где* - материал линзы С-поликарбонат, А- полиметилметакрилат |  | 220 | 28100 | 66/67
Серия EL.Led.Street.Modul.М6
EL.Led.Street.Modul.М6.40.72.850.L*C**.L28W25.IP67.220AC где* - материал линзы С-поликарбонат, А- полиметилметакрилат ** - угол раскрытия линзы 156x59/140x30/154х64/148х58 |  | 40 | 7200 | 67 | 280х251х90 |  | 525х251х90 | 4.5
EL.Led.Street.Modul.М6.50.87.850.L*C**.L28W25.IP67.220AC где* - материал линзы С-поликарбонат, А- полиметилметакрилат ** - угол раскрытия линзы 156x59/140x30/154х64/148х58 |  | 50 | 8700 | 67
EL.Led.Street.Modul.М6.60.103.850.L*C**.L28W25.IP67.220AC где* - материал линзы С-поликарбонат, А- полиметилметакрилат ** - угол раскрытия линзы 156x59/140x30/154х64/148х58 |  | 60 | 10300 | 67
EL.Led.Street.Modul.М6.70.118.850.L*C**.L28W25.IP67.220AC где* - материал линзы С-поликарбонат, А- полиметилметакрилат ** - угол раскрытия линзы 156x59/140x30/154х64/148х58 |  | 70 | 11800 | 67
EL.Led.Street.Modul.М6.80.132.850.L*C**.L28W25.IP67.220AC где* - материал линзы С-поликарбонат, А- полиметилметакрилат ** - угол раскрытия линзы 156x59/140x30/154х64/148х58 |  | 80 | 13200 | 67
EL.Led.Street.Modul.М6.90.145.850.L*C**.L28W25.IP67.220AC где* - материал линзы С-поликарбонат, А- полиметилметакрилат ** - угол раскрытия линзы 156x59/140x30/154х64/148х58 |  | 90 | 14500 | 67
EL.Led.Street.Modul.М6.100.158.850.L*C**.L28W25.IP67.220AC где* - материал линзы С-поликарбонат, А- полиметилметакрилат ** - угол раскрытия линзы 156x59/140x30/154х64/148х58 |  | 100 | 15800 | 67
EL.Led.Street.Modul.М6.100.175.850.L*C**.L35W25.IP67.220AC где* - материал линзы С-поликарбонат, А- полиметилметакрилат ** - угол раскрытия линзы 156x59/140x30/154х64/148х58 |  | 100 | 17500 | 67 | 350х251х90 |  | 595х251х90 | 5.7
EL.Led.Street.Modul.М6.110.189.850.L*C**.L35W25.IP67.220AC где* - материал линзы С-поликарбонат, А- полиметилметакрилат ** - угол раскрытия линзы 156x59/140x30/154х64/148х58 |  | 110 | 18900 | 67
EL.Led.Street.Modul.М6.120.203.850.L*C**.L35W25.IP67.220AC где* - материал линзы С-поликарбонат, А- полиметилметакрилат ** - угол раскрытия линзы 156x59/140x30/154х64/148х58 |  | 120 | 20300 | 67
EL.Led.Street.Modul.М6.130.218.850.L*C**.L35W25.IP67.220AC где* - материал линзы С-поликарбонат, А- полиметилметакрилат ** - угол раскрытия линзы 156x59/140x30/154х64/148х58 |  | 130 | 21800 | 67
EL.Led.Street.Modul.М6.140.234.850.L*C**.L35W25.IP67.220AC где* - материал линзы С-поликарбонат, А- полиметилметакрилат ** - угол раскрытия линзы 156x59/140x30/154х64/148х58 |  | 140 | 23400 | 67
EL.Led.Street.Modul.М6.150.248.850.L*C**.L35W25.IP67.220AC где* - материал линзы С-поликарбонат, А- полиметилметакрилат ** - угол раскрытия линзы 156x59/140x30/154х64/148х58 |  | 150 | 24800 | 67
EL.Led.Street.Modul.М6.160.262.850.L*C**.L35W25.IP67.220AC где* - материал линзы С-поликарбонат, А- полиметилметакрилат ** - угол раскрытия линзы 156x59/140x30/154х64/148х58 |  | 160 | 26200 | 67
EL.Led.Street.Modul.М6.170.274.850.L*C**.L50W25.IP67.220AC где* - материал линзы С-поликарбонат, А- полиметилметакрилат ** - угол раскрытия линзы 156x59/140x30/154х64/148х58 |  | 170 | 27400 | 67 | 500х251х90 |  | 745х251х90 | 6.8
EL.Led.Street.Modul.М6.180.284.850.L*C**.L50W25.IP67.220AC где* - материал линзы С-поликарбонат, А- полиметилметакрилат ** - угол раскрытия линзы 156x59/140x30/154х64/148х58 |  | 180 | 28400 | 67
EL.Led.Street.Modul.М6.160.273.850.L*C**.L54W25.IP67.220AC где* - материал линзы С-поликарбонат, А- полиметилметакрилат ** - угол раскрытия линзы 156x59/140x30/154х64/148х58 |  | 160 | 27300 | 67 | 540х251х90 |  | 820х251х90 | 7.6
EL.Led.Street.Modul.М6.170.285.850.L*C**.L54W25.IP67.220AC где* - материал линзы С-поликарбонат, А- полиметилметакрилат ** - угол раскрытия линзы 156x59/140x30/154х64/148х58 |  | 170 | 28500 | 67
EL.Led.Street.Modul.М6.180.297.850.L*C**.L54W25.IP67.220AC где* - материал линзы С-поликарбонат, А- полиметилметакрилат ** - угол раскрытия линзы 156x59/140x30/154х64/148х58 |  | 180 | 29700 | 67
EL.Led.Street.Modul.М6.190.308.850.L*C**.L62W25.IP67.220AC где* - материал линзы С-поликарбонат, А- полиметилметакрилат ** - угол раскрытия линзы 156x59/140x30/154х64/148х58 |  | 190 | 30800 | 67 | 620х251х90 |  | 900х251х90 | 7.9
EL.Led.Street.Modul.М6.200.318.850.L*C**.L62W25.IP67.220AC где* - материал линзы С-поликарбонат, А- полиметилметакрилат ** - угол раскрытия линзы 156x59/140x30/154х64/148х58 |  | 200 | 31800 | 67
EL.Led.Street.Modul.М6.210.332.850.L*C**.L67W20.IP67.220AC где* - материал линзы С-поликарбонат, А- полиметилметакрилат ** - угол раскрытия линзы 156x59/140x30/154х64/148х58 |  | 210 | 33200 | 67 | 670х251х90 |  | 950х251х90 | 8.2
EL.Led.Street.Modul.М6.220.345.850.L*C**.L67W20.IP67.220AC где* - материал линзы С-поликарбонат, А- полиметилметакрилат ** - угол раскрытия линзы 156x59/140x30/154х64/148х58 |  | 220 | 34500 | 67
EL.Led.Street.Modul.М6.230.359.850.L*C**.L72W20.IP67.220AC где* - материал линзы С-поликарбонат, А- полиметилметакрилат ** - угол раскрытия линзы 156x59/140x30/154х64/148х58 |  | 230 | 35900 | 67 | 720х251х90 |  | 1000х251х90 | 8.5
EL.Led.Street.Modul.М6.240.372.850.L*C**.L72W20.IP67.220AC где* - материал линзы С-поликарбонат, А- полиметилметакрилат ** - угол раскрытия линзы 156x59/140x30/154х64/148х58 |  | 240 | 37200 | 67
Серия EL.Led.Street.Modul.М6 (со стеклом)
EL.Led.Street.Modul.М6.40.67.850.L*C**/DGC.L28W25.IP67.220AC где* - материал линзы С-поликарбонат, А- полиметилметакрилат ** - угол раскрытия линзы 156x59/140x30/154х64/148х58 |  | 40 | 6700 | 67 | 280х251х90 |  | 525х251х90 | 5.2
EL.Led.Street.Modul.М6.50.82.850.L*C**/DGC.L28W25.IP67.220AC где* - материал линзы С-поликарбонат, А- полиметилметакрилат ** - угол раскрытия линзы 156x59/140x30/154х64/148х58 |  | 50 | 8200 | 67
EL.Led.Street.Modul.М6.60.97.850.L*C**/DGC.L28W25.IP67.220AC где* - материал линзы С-поликарбонат, А- полиметилметакрилат ** - угол раскрытия линзы 156x59/140x30/154х64/148х58 |  | 60 | 9700 | 67
EL.Led.Street.Modul.М6.70.111.850.L*C**/DGC.L28W25.IP67.220AC где* - материал линзы С-поликарбонат, А- полиметилметакрилат ** - угол раскрытия линзы 156x59/140x30/154х64/148х58 |  | 70 | 11100 | 67
EL.Led.Street.Modul.М6.80.124.850.L*C**/DGC.L28W25.IP67.220AC где* - материал линзы С-поликарбонат, А- полиметилметакрилат ** - угол раскрытия линзы 156x59/140x30/154х64/148х58 |  | 80 | 12400 | 67
EL.Led.Street.Modul.М6.90.136.850.L*C**/DGC.L28W25.IP67.220AC где* - материал линзы С-поликарбонат, А- полиметилметакрилат ** - угол раскрытия линзы 156x59/140x30/154х64/148х58 |  | 90 | 13600 | 67
EL.Led.Street.Modul.М6.100.149.850.L*C**/DGC.L28W25.IP67.220AC где* - материал линзы С-поликарбонат, А- полиметилметакрилат ** - угол раскрытия линзы 156x59/140x30/154х64/148х58 |  | 100 | 14900 | 67
EL.Led.Street.Modul.М6.100.165.850.L*C**/DGC.L38W25.IP67.220AC где* - материал линзы С-поликарбонат, А- полиметилметакрилат ** - угол раскрытия линзы 156x59/140x30/154х64/148х58 |  | 100 | 165 | 67 | 350х251х90 |  | 595х251х90 | 6.8
EL.Led.Street.Modul.М6.110.178.850.L*C**/DGC.L38W25.IP67.220AC где* - материал линзы С-поликарбонат, А- полиметилметакрилат ** - угол раскрытия линзы 156x59/140x30/154х64/148х58 |  | 110 | 17800 | 67
EL.Led.Street.Modul.М6.120.191.850.L*C**/DGC.L38W25.IP67.220AC где* - материал линзы С-поликарбонат, А- полиметилметакрилат ** - угол раскрытия линзы 156x59/140x30/154х64/148х58 |  | 120 | 19100 | 67
EL.Led.Street.Modul.М6.130.205.850.L*C**/DGC.L38W25.IP67.220AC где* - материал линзы С-поликарбонат, А- полиметилметакрилат ** - угол раскрытия линзы 156x59/140x30/154х64/148х58 |  | 130 | 20500 | 67
EL.Led.Street.Modul.М6.140.220.850.L*C**/DGC.L38W25.IP67.220AC где* - материал линзы С-поликарбонат, А- полиметилметакрилат ** - угол раскрытия линзы 156x59/140x30/154х64/148х58 |  | 140 | 22000 | 67
EL.Led.Street.Modul.М6.150.233.850.L*C**/DGC.L38W25.IP67.220AC где* - материал линзы С-поликарбонат, А- полиметилметакрилат ** - угол раскрытия линзы 156x59/140x30/154х64/148х58 |  | 150 | 23300 | 67
EL.Led.Street.Modul.М6.160.246.850.L*C**/DGC.L38W25.IP67.220AC где* - материал линзы С-поликарбонат, А- полиметилметакрилат ** - угол раскрытия линзы 156x59/140x30/154х64/148х58 |  | 160 | 24600 | 67
EL.Led.Street.Modul.М6.170.257.850.L*C**/DGC.L50W25.IP67.220AC где* - материал линзы С-поликарбонат, А- полиметилметакрилат ** - угол раскрытия линзы 156x59/140x30/154х64/148х58 |  | 170 | 25700 | 67 | 500х251х90 |  | 745х251х90 | 8
EL.Led.Street.Modul.М6.180.268.850.L*C**/DGC.L50W25.IP67.220AC где* - материал линзы С-поликарбонат, А- полиметилметакрилат ** - угол раскрытия линзы 156x59/140x30/154х64/148х58 |  | 180 | 26800 | 67
EL.Led.Street.Modul.М6.160.258.850.L*C**/DGC.L57W25.IP67.220AC где* - материал линзы С-поликарбонат, А- полиметилметакрилат ** - угол раскрытия линзы 156x59/140x30/154х64/148х58 |  | 160 | 25800 | 67 | 540х251х90 |  | 820х251х90 | 9.1
EL.Led.Street.Modul.М6.170.269.850.L*C**/DGC.L57W25.IP67.220AC где* - материал линзы С-поликарбонат, А- полиметилметакрилат ** - угол раскрытия линзы 156x59/140x30/154х64/148х58 |  | 170 | 26900 | 67
EL.Led.Street.Modul.М6.180.279.850.L*C**/DGC.L57W25.IP67.220AC где* - материал линзы С-поликарбонат, А- полиметилметакрилат ** - угол раскрытия линзы 156x59/140x30/154х64/148х58 |  | 180 | 27900 | 67
EL.Led.Street.Modul.М6.190.289.850.L*C**/DGC.L62W25.IP67.220AC где* - материал линзы С-поликарбонат, А- полиметилметакрилат ** - угол раскрытия линзы 156x59/140x30/154х64/148х58 |  | 190 | 28900 | 67 | 620х251х90 |  | 900х251х90 | 9.3
EL.Led.Street.Modul.М6.200.300.850.L*C**/DGC.L62W25.IP67.220AC где* - материал линзы С-поликарбонат, А- полиметилметакрилат ** - угол раскрытия линзы 156x59/140x30/154х64/148х58 |  | 200 | 30000 | 67
EL.Led.Street.Modul.М6.210.313.850.L*C**/DGC.L67W20.IP67.220AC где* - материал линзы С-поликарбонат, А- полиметилметакрилат ** - угол раскрытия линзы 156x59/140x30/154х64/148х58 |  | 210 | 31300 | 67 | 670х251х90 |  | 950х251х90 | 9.7
EL.Led.Street.Modul.М6.220.326.850.L*C**/DGC.L67W20.IP67.220AC где* - материал линзы С-поликарбонат, А- полиметилметакрилат ** - угол раскрытия линзы 156x59/140x30/154х64/148х58 |  | 220 | 32600 | 67
EL.Led.Street.Modul.М6.230.338.850.L*C**/DGC.L72W20.IP67.220AC где* - материал линзы С-поликарбонат, А- полиметилметакрилат ** - угол раскрытия линзы 156x59/140x30/154х64/148х58 |  | 230 | 33800 | 67 | 720х251х90 |  | 1000х251х90 | 10.1
EL.Led.Street.Modul.М6.240.350.850.L*C**/DGC.L72W20.IP67.220AC где* - материал линзы С-поликарбонат, А- полиметилметакрилат ** - угол раскрытия линзы 156x59/140x30/154х64/148х58 |  | 240 | 35000 | 67
Серия EL.Led.Street.M7
EL.Led.Street.M7.40.67.750.L*C**.L18W19.IP67.220AC где* - материал линзы С-поликарбонат, А- полиметилметакрилат ** - угол раскрытия линзы 156x59/140x30/154х64/148х58 |  | 40 | 6700 | 67 | 190х188х88 |  | 420х188х105 | 3.4
EL.Led.Street.M7.50.81.750.L*C**.L18W19.IP67.220AC где* - материал линзы С-поликарбонат, А- полиметилметакрилат ** - угол раскрытия линзы 156x59/140x30/154х64/148х58 |  | 50 | 8100 | 67
EL.Led.Street.M7.60.95.750.L*C**.L18W19.IP67.220AC где* - материал линзы С-поликарбонат, А- полиметилметакрилат ** - угол раскрытия линзы 156x59/140x30/154х64/148х58 |  | 60 | 9500 | 67
EL.Led.Street.M7.60.102.750.L*C**.L35W19.IP67.220AC где* - материал линзы С-поликарбонат, А- полиметилметакрилат ** - угол раскрытия линзы 156x59/140x30/154х64/148х58 |  | 60 | 10200 | 67 | 350х188х88 |  | 590х188х105 | 4.6
EL.Led.Street.M7.70.118.750.L*C**.L35W19.IP67.220AC где* - материал линзы С-поликарбонат, А- полиметилметакрилат ** - угол раскрытия линзы 156x59/140x30/154х64/148х58 |  | 70 | 11800 | 67
EL.Led.Street.M7.80.133.750.L*C**.L35W19.IP67.220AC где* - материал линзы С-поликарбонат, А- полиметилметакрилат ** - угол раскрытия линзы 156x59/140x30/154х64/148х58 |  | 80 | 13300 | 67
EL.Led.Street.M7.90.147.750.L*C**.L35W19.IP67.220AC где* - материал линзы С-поликарбонат, А- полиметилметакрилат ** - угол раскрытия линзы 156x59/140x30/154х64/148х58 |  | 90 | 14700 | 67
EL.Led.Street.M7.100.161.750.L*C**.L35W19.IP67.220AC где* - материал линзы С-поликарбонат, А- полиметилметакрилат ** - угол раскрытия линзы 156x59/140x30/154х64/148х58 |  | 100 | 16100 | 67
EL.Led.Street.M7.110.175.750.L*C**.L35W19.IP67.220AC где* - материал линзы С-поликарбонат, А- полиметилметакрилат ** - угол раскрытия линзы 156x59/140x30/154х64/148х58 |  | 110 | 17500 | 67
EL.Led.Street.M7.120.187.750.L*C**.L35W19.IP67.220AC где* - материал линзы С-поликарбонат, А- полиметилметакрилат ** - угол раскрытия линзы 156x59/140x30/154х64/148х58 |  | 120 | 18700 | 67
EL.Led.Street.M7.100.175.750.L*C**.L53W19.IP67.220AC где* - материал линзы С-поликарбонат, А- полиметилметакрилат ** - угол раскрытия линзы 156x59/140x30/154х64/148х58 |  | 100 | 17500 | 67 | 530х188х88 |  | 803х188х105 | 6
EL.Led.Street.M7.110.189.750.L*C**.L53W19.IP67.220AC где* - материал линзы С-поликарбонат, А- полиметилметакрилат ** - угол раскрытия линзы 156x59/140x30/154х64/148х58 |  | 110 | 18900 | 67
EL.Led.Street.M7.120.203.750.L*C**.L53W19.IP67.220AC где* - материал линзы С-поликарбонат, А- полиметилметакрилат ** - угол раскрытия линзы 156x59/140x30/154х64/148х58 |  | 120 | 20300 | 67
EL.Led.Street.M7.130.218.750.L*C**.L53W19.IP67.220AC где* - материал линзы С-поликарбонат, А- полиметилметакрилат ** - угол раскрытия линзы 156x59/140x30/154х64/148х58 |  | 130 | 21800 | 67
EL.Led.Street.M7.140.234.750.L*C**.L53W19.IP67.220AC где* - материал линзы С-поликарбонат, А- полиметилметакрилат ** - угол раскрытия линзы 156x59/140x30/154х64/148х58 |  | 140 | 23400 | 67
EL.Led.Street.M7.150.249.750.L*C**.L53W19.IP67.220AC где* - материал линзы С-поликарбонат, А- полиметилметакрилат ** - угол раскрытия линзы 156x59/140x30/154х64/148х58 |  | 150 | 24900 | 67
EL.Led.Street.M7.160.264.750.L*C**.L53W19.IP67.220AC(I) где* - материал линзы С-поликарбонат, А- полиметилметакрилат ** - угол раскрытия линзы 156x59/140x30/154х64/148х58 |  | 160 | 26400 | 67
EL.Led.Street.M7.170.277.750.L*C**.L53W19.IP67.220AC(I) где* - материал линзы С-поликарбонат, А- полиметилметакрилат ** - угол раскрытия линзы 156x59/140x30/154х64/148х58 |  | 170 | 27700 | 67
Серия EL.Led.Street.M7 (со стеклом)
EL.Led.Street.M7.40.63.750.L*C**/DGC.L18W19.IP67.220AC где* - материал линзы С-поликарбонат, А- полиметилметакрилат ** - угол раскрытия линзы 156x59/140x30/154х64/148х58 |  | 40 | 6300 | 67 | 190х188х88 |  | 420х188х105 | 3.4
EL.Led.Street.M7.50.76.750.L*C**/DGC.L18W19.IP67.220AC где* - материал линзы С-поликарбонат, А- полиметилметакрилат ** - угол раскрытия линзы 156x59/140x30/154х64/148х58 |  | 50 | 7600 | 67
EL.Led.Street.M7.60.89.750.L*C**/DGC.L18W19.IP67.220AC где* - материал линзы С-поликарбонат, А- полиметилметакрилат ** - угол раскрытия линзы 156x59/140x30/154х64/148х58 |  | 60 | 8900 | 67
EL.Led.Street.M7.60.97.750.L*C**/DGC.L35W19.IP67.220AC где* - материал линзы С-поликарбонат, А- полиметилметакрилат ** - угол раскрытия линзы 156x59/140x30/154х64/148х58 |  | 60 | 9700 | 67 | 350х188х88 |  | 590х188х105 | 4.6
EL.Led.Street.M7.70.111.750.L*C**/DGC.L35W19.IP67.220AC где* - материал линзы С-поликарбонат, А- полиметилметакрилат ** - угол раскрытия линзы 156x59/140x30/154х64/148х58 |  | 70 | 11100 | 67
EL.Led.Street.M7.80.125.750.L*C**/DGC.L35W19.IP67.220AC где* - материал линзы С-поликарбонат, А- полиметилметакрилат ** - угол раскрытия линзы 156x59/140x30/154х64/148х58 |  | 80 | 12500 | 67
EL.Led.Street.M7.90.138.750.L*C**/DGC.L35W19.IP67.220AC где* - материал линзы С-поликарбонат, А- полиметилметакрилат ** - угол раскрытия линзы 156x59/140x30/154х64/148х58 |  | 90 | 13800 | 67
EL.Led.Street.M7.100.151.750.L*C**/DGC.L35W19.IP67.220AC где* - материал линзы С-поликарбонат, А- полиметилметакрилат ** - угол раскрытия линзы 156x59/140x30/154х64/148х58 |  | 100 | 15100 | 67
EL.Led.Street.M7.110.165.750.L*C**/DGC.L35W19.IP67.220AC где* - материал линзы С-поликарбонат, А- полиметилметакрилат ** - угол раскрытия линзы 156x59/140x30/154х64/148х58 |  | 110 | 16500 | 67
EL.Led.Street.M7.120.176.750.L*C**/DGC.L35W19.IP67.220AC где* - материал линзы С-поликарбонат, А- полиметилметакрилат ** - угол раскрытия линзы 156x59/140x30/154х64/148х58 |  | 120 | 17600 | 67
EL.Led.Street.M7.100.164.750.L*C**/DGC.L53W19.IP67.220AC где* - материал линзы С-поликарбонат, А- полиметилметакрилат ** - угол раскрытия линзы 156x59/140x30/154х64/148х58 |  | 100 | 16400 | 67 | 530х188х88 |  | 803х188х105 | 6
EL.Led.Street.M7.110.178.750.L*C**/DGC.L53W19.IP67.220AC где* - материал линзы С-поликарбонат, А- полиметилметакрилат ** - угол раскрытия линзы 156x59/140x30/154х64/148х58 |  | 110 | 17800 | 67
EL.Led.Street.M7.120.191.750.L*C**/DGC.L53W19.IP67.220AC где* - материал линзы С-поликарбонат, А- полиметилметакрилат ** - угол раскрытия линзы 156x59/140x30/154х64/148х58 |  | 120 | 19100 | 67
EL.Led.Street.M7.130.205.750.L*C**/DGC.L53W19.IP67.220AC где* - материал линзы С-поликарбонат, А- полиметилметакрилат ** - угол раскрытия линзы 156x59/140x30/154х64/148х58 |  | 130 | 20500 | 67
EL.Led.Street.M7.140.220.750.L*C**/DGC.L53W19.IP67.220AC где* - материал линзы С-поликарбонат, А- полиметилметакрилат ** - угол раскрытия линзы 156x59/140x30/154х64/148х58 |  | 140 | 22000 | 67
EL.Led.Street.M7.150.234.750.L*C**/DGC.L53W19.IP67.220AC где* - материал линзы С-поликарбонат, А- полиметилметакрилат ** - угол раскрытия линзы 156x59/140x30/154х64/148х58 |  | 150 | 23400 | 67
EL.Led.Street.M7.160.248.750.L*C**/DGC.L53W19.IP67.220AC(I) где* - материал линзы С-поликарбонат, А- полиметилметакрилат ** - угол раскрытия линзы 156x59/140x30/154х64/148х58 |  | 160 | 24800 | 67
EL.Led.Street.M7.170.260.750.L*C**/DGC.L53W19.IP67.220AC(I) где* - материал линзы С-поликарбонат, А- полиметилметакрилат ** - угол раскрытия линзы 156x59/140x30/154х64/148х58 |  | 170 | 26000 | 67
Серия EL.Led.Street.Line.Open
EL.Led.Street.Line.Open.20.34.750.L*C**.L20W8.IP67.220AC где* - материал линзы С-поликарбонат, А- полиметилметакрилат ** - угол раскрытия линзы 156x59/140x30/154х64/148х58 |  | 20 | 3400 | 67 | 210х85х95 |  | 410х85х95 | 2
EL.Led.Street.Line.Open.30.45.750.L*C**.L20W8.IP67.220AC где* - материал линзы С-поликарбонат, А- полиметилметакрилат ** - угол раскрытия линзы 156x59/140x30/154х64/148х58 |  | 30 | 4500 | 67
EL.Led.Street.Line.Open.40.60.750.L*C**.L20W8.IP67.220AC где* - материал линзы С-поликарбонат, А- полиметилметакрилат ** - угол раскрытия линзы 156x59/140x30/154х64/148х58 |  | 40 | 6000 | 67
EL.Led.Street.Line.Open.20.38.750.L*C**.L40W8.IP67.220AC где* - материал линзы С-поликарбонат, А- полиметилметакрилат ** - угол раскрытия линзы 156x59/140x30/154х64/148х58 |  | 20 | 3800 | 67 | 410х85х95 |  | 610х85х95 | 2.6
EL.Led.Street.Line.Open.30.50.750.L*C**.L40W8.IP67.220AC где* - материал линзы С-поликарбонат, А- полиметилметакрилат ** - угол раскрытия линзы 156x59/140x30/154х64/148х58 |  | 30 | 5000 | 67
EL.Led.Street.Line.Open.40.64.750.L*C**.L40W8.IP67.220AC где* - материал линзы С-поликарбонат, А- полиметилметакрилат ** - угол раскрытия линзы 156x59/140x30/154х64/148х58 |  | 40 | 6400 | 67
EL.Led.Street.Line.Open.50.78.750.L*C**.L40W8.IP67.220AC где* - материал линзы С-поликарбонат, А- полиметилметакрилат ** - угол раскрытия линзы 156x59/140x30/154х64/148х58 |  | 50 | 7800 | 67
EL.Led.Street.Line.Open.60.90.750.L*C**.L40W8.IP67.220AC где* - материал линзы С-поликарбонат, А- полиметилметакрилат ** - угол раскрытия линзы 156x59/140x30/154х64/148х58 |  | 60 | 9000 | 67
EL.Led.Street.Line.Open.70.102.750.L*C**.L40W8.IP67.220AC где* - материал линзы С-поликарбонат, А- полиметилметакрилат ** - угол раскрытия линзы 156x59/140x30/154х64/148х58 |  | 70 | 10200 | 67
EL.Led.Street.Line.Open.80.115.750.L*C**.L40W8.IP67.220AC где* - материал линзы С-поликарбонат, А- полиметилметакрилат ** - угол раскрытия линзы 156x59/140x30/154х64/148х58 |  | 80 | 11500 | 67
EL.Led.Street.Line.Open.60.96.750.L*C**.L60W8.IP67.220AC где* - материал линзы С-поликарбонат, А- полиметилметакрилат ** - угол раскрытия линзы 156x59/140x30/154х64/148х58 |  | 60 | 9600 | 67 | 610х85х95 |  | 810х85х95 | 3.4
EL.Led.Street.Line.Open.70.110.750.L*C**.L60W8.IP67.220AC где* - материал линзы С-поликарбонат, А- полиметилметакрилат ** - угол раскрытия линзы 156x59/140x30/154х64/148х58 |  | 70 | 11000 | 67
EL.Led.Street.Line.Open.80.126.750.L*C**.L60W8.IP67.220AC где* - материал линзы С-поликарбонат, А- полиметилметакрилат ** - угол раскрытия линзы 156x59/140x30/154х64/148х58 |  | 80 | 12600 | 67
EL.Led.Street.Line.Open.90.140.750.L*C**.L60W8.IP67.220AC где* - материал линзы С-поликарбонат,А- полиметилметакрилат ** - угол раскрытия линзы 15°/30°/60°/90°/120°/30х90/154х64/148х58 |  | 90 | 14000 | 67
EL.Led.Street.Line.Open.100.151.750.L*C**.L60W8.IP67.220AC где* - материал линзы С-поликарбонат, А- полиметилметакрилат ** - угол раскрытия линзы 156x59/140x30/154х64/148х58 |  | 100 | 15100 | 67
EL.Led.Street.Line.Open.110.154.750.L*C**.L60W8.IP67.220AC где* - материал линзы С-поликарбонат, А- полиметилметакрилат ** - угол раскрытия линзы 156x59/140x30/154х64/148х58 |  | 110 | 15400 | 67
EL.Led.Street.Line.Open.120.164.750.L*C**.L60W8.IP67.220AC где* - материал линзы С-поликарбонат, А- полиметилметакрилат ** - угол раскрытия линзы 156x59/140x30/154х64/148х58 |  | 120 | 16400 | 67
EL.Led.Street.Line.Open.130.185.750.L*C**.L44W16.IP67.220AC(W) где* - материал линзы С-поликарбонат, А- полиметилметакрилат ** - угол раскрытия линзы 156x59/140x30/154х64/148х58 |  | 130 | 18500 | 67 | 448х165х95 |  | 448х165х165 | 4.5
EL.Led.Street.Line.Open.140.200.750.L*C**.L44W16.IP67.220AC(W) где* - материал линзы С-поликарбонат, А- полиметилметакрилат ** - угол раскрытия линзы 156x59/140x30/154х64/148х58 |  | 140 | 20000 | 67
EL.Led.Street.Line.Open.150.215.750.L*C**.L44W16.IP67.220AC(W) где* - материал линзы С-поликарбонат, А- полиметилметакрилат ** - угол раскрытия линзы 156x59/140x30/154х64/148х58 |  | 150 | 21500 | 67
EL.Led.Street.Line.Open.160.230.750.L*C**.L44W16.IP67.220AC(W) где* - материал линзы С-поликарбонат, А- полиметилметакрилат ** - угол раскрытия линзы 156x59/140x30/154х64/148х58 |  | 160 | 23000 | 67
Серия EL.Led.Street.Modul.S
EL.Led.Street.Modul.S.20.30.850.L*C**.L41W13.IP67.220AC где* - материал линзы С-поликарбонат, А- полиметилметакрилат ** - угол раскрытия линзы 156x59/140x30/154х64/148х58 |  | 20 | 3000 | 65 |  |  | 410х129х65 | 1.84
EL.Led.Street.Modul.S.30.43.850.L*C**.L41W13.IP67.220AC где* - материал линзы С-поликарбонат, А- полиметилметакрилат ** - угол раскрытия линзы 156x59/140x30/154х64/148х58 |  | 30 | 4300 | 65
EL.Led.Street.Modul.S.40.53.850.L*C**.L41W13.IP67.220AC где* - материал линзы С-поликарбонат, А- полиметилметакрилат ** - угол раскрытия линзы 156x59/140x30/154х64/148х58 |  | 40 | 5300 | 65
EL.Led.Street.Modul.S.50.67.850.L*C**.L49W13.IP67.220AC где* - материал линзы С-поликарбонат, А- полиметилметакрилат ** - угол раскрытия линзы 156x59/140x30/154х64/148х58 |  | 50 | 6700 | 65 |  |  | 490х129х75 | 2.53

## ПРОЖЕКТОРЫ
Модель | Изображение | Мощность, Вт | Световой поток, лм | IP | Без кронштейна |  | С кронштейном
[5 empty] | Габариты , мм | ВЕС, кг | Габариты , мм | ВЕС, кг
Серия EL.Led.External.PRG.М6
EL.Led.External.PRG.М6.200.340.750.L*C**.L35W52.IP67.220AC где* - материал линзы С-поликарбонат, А- полиметилметакрилат ** - угол раскрытия линзы 15°/30°/60°/90°/120°/30х90/142х142 |  | 200 | 34000 | 67 | 400х565х80 |  | 400х565х430 | 12.8
EL.Led.External.PRG.М6.220.368.750.L*C**.L35W52.IP67.220AC где* - материал линзы С-поликарбонат, А- полиметилметакрилат ** - угол раскрытия линзы 15°/30°/60°/90°/120°/30х90/142х142 |  | 220 | 36800 | 67
EL.Led.External.PRG.М6.240.394.750.L*C**.L35W52.IP67.220AC где* - материал линзы С-поликарбонат, А- полиметилметакрилат ** - угол раскрытия линзы 15°/30°/60°/90°/120°/30х90/142х142 |  | 240 | 39400 | 67
EL.Led.External.PRG.М6.260.424.750.L*C**.L35W52.IP67.220AC где* - материал линзы С-поликарбонат, А- полиметилметакрилат ** - угол раскрытия линзы 15°/30°/60°/90°/120°/30х90/142х142 |  | 260 | 42400 | 67
EL.Led.External.PRG.М6.280.454.750.L*C**.L42W52.IP67.220AC где* - материал линзы С-поликарбонат, А- полиметилметакрилат ** - угол раскрытия линзы 15°/30°/60°/90°/120°/30х90/142х142 |  | 280 | 45400 | 67 | 470х565х80 |  | 470х565х428 | 14.5
EL.Led.External.PRG.М6.300.480.750.L*C**.L42W52.IP67.220AC где* - материал линзы С-поликарбонат, А- полиметилметакрилат ** - угол раскрытия линзы 15°/30°/60°/90°/120°/30х90/142х142 |  | 300 | 48000 | 67
EL.Led.External.PRG.M6.320.508.750.L*C**.L50W52.IP67.220AC где* - материал линзы С-поликарбонат, А- полиметилметакрилат ** - угол раскрытия линзы 15°/30°/60°/90°/120°/30х90/142х142 |  | 320 | 50800 | 67 | 450х565х80 |  | 450х565х428 | 15.7
EL.Led.External.PRG.M6.340.530.750.L*C**.L50W52.IP67.220AC где* - материал линзы С-поликарбонат, А- полиметилметакрилат ** - угол раскрытия линзы 15°/30°/60°/90°/120°/30х90/142х142 |  | 340 | 53000 | 67
EL.Led.External.PRG.M6.360.550.750.L*C**.L50W52.IP67.220AC где* - материал линзы С-поликарбонат, А- полиметилметакрилат ** - угол раскрытия линзы 15°/30°/60°/90°/120°/30х90/142х142 |  | 360 | 55000 | 67
EL.Led.External.PRG.М6.320.532.750.L*C**.L54W52.IP66.220AC где* - материал линзы С-поликарбонат, А- полиметилметакрилат ** - угол раскрытия линзы 15°/30°/60°/90°/120°/30х90/142х142 |  | 320 | 53200 | 67 | 550х565х80 |  | 550х565х428 | 16.8
EL.Led.External.PRG.М6.340.554.750.L*C**.L54W52.IP66.220AC где* - материал линзы С-поликарбонат, А- полиметилметакрилат ** - угол раскрытия линзы 15°/30°/60°/90°/120°/30х90/142х142 |  | 340 | 55400 | 67
EL.Led.External.PRG.М6.360.576.750.L*C**.L54W52.IP66.220AC где* - материал линзы С-поликарбонат, А- полиметилметакрилат ** - угол раскрытия линзы 15°/30°/60°/90°/120°/30х90/142х142 |  | 360 | 57600 | 67
EL.Led.External.PRG.М6.380.596.750.L*C**.L62W52.IP66.220AC где* - материал линзы С-поликарбонат, А- полиметилметакрилат ** - угол раскрытия линзы 15°/30°/60°/90°/120°/30х90/142х142 |  | 380 | 59600 | 67 | 670х565х80 |  | 670х565х428 | 18.3
EL.Led.External.PRG.М6.400.616.750.L*C**.L62W52.IP66.220AC где* - материал линзы С-поликарбонат, А- полиметилметакрилат ** - угол раскрытия линзы 15°/30°/60°/90°/120°/30х90/142х142 |  | 400 | 61600 | 67
EL.Led.External.PRG.M6.420.642.750.L*C**.L67W52.IP66.220AC где* - материал линзы С-поликарбонат, А- полиметилметакрилат ** - угол раскрытия линзы 15°/30°/60°/90°/120°/30х90/142х142 |  | 420 | 64200 | 67 | 720х565х80 |  | 720х565х428 | 19.5
EL.Led.External.PRG.M6.440.668.750.L*C**.L67W52.IP66.220AC где* - материал линзы С-поликарбонат, А- полиметилметакрилат ** - угол раскрытия линзы 15°/30°/60°/90°/120°/30х90/142х142 |  | 440 | 66800 | 67
EL.Led.External.PRG.M6.460.694.750.L*C**.L72W52.IP66.220AC где* - материал линзы С-поликарбонат, А- полиметилметакрилат ** - угол раскрытия линзы 15°/30°/60°/90°/120°/30х90/142х142 |  | 460 | 69400 | 67 | 570х565х80 |  | 770х565х428 | 20.5
EL.Led.External.PRG.M6.480.720.750.L*C**.L72W52.IP66.220AC где* - материал линзы С-поликарбонат, А- полиметилметакрилат ** - угол раскрытия линзы 15°/30°/60°/90°/120°/30х90/142х142 |  | 480 | 72000 | 67

## ТОРГОВО-ОФИСНЫЕ
Модель | Изображение | Мощность, Вт | Световой поток, лм | IP | Без кронштейна |  | С кронштейном
[5 empty] | Габариты , мм | ВЕС, кг | Габариты , мм | ВЕС, кг
Серия EL.Led.Office.Box (120х18)
EL.Led.Office.Box.25.25.840.DSO120.L120W18.IP20.230AC используется рассеиватель Opal |  | 25 | 2500 | 20 |  |  | 1203х181х35 | 3.3
EL.Led.Office.Box.25.27.840.DSM120.L120W18.IP20.230AC используется рассеиватель Microprism |  |  | 2700 | 20
EL.Led.Office.Box.35.36.840.DSO120.L120W18.IP20.230AC используется рассеиватель Opal |  | 35 | 3600 | 20
EL.Led.Office.Box.35.38.840.DSM120.L120W18.IP20.230AC используется рассеиватель Microprism |  |  | 3800 | 20
EL.Led.Office.Box.45.46.840.DSO120.L120W18.IP20.230AC используется рассеиватель Opal |  | 45 | 4600 | 20
EL.Led.Office.Box.45.49.840.DSM120.L120W18.IP20.230AC используется рассеиватель Microprism |  |  | 4900 | 20
EL.Led.Office.Box.60.61.840.DSO120.L120W18.IP20.230AC используется рассеиватель Opal |  | 60 | 6100 | 20
EL.Led.Office.Box.60.66.840.DSM120.L120W18.IP20.230AC используется рассеиватель Microprism |  |  | 6600 | 20
EL.Led.Office.Box.25.25.840.DCO120.L120W18.IP54.230AC используется рассеиватель Opal |  | 25 | 2500 | 54 |  |  | 1224х183х35 | 3
EL.Led.Office.Box.25.27.840.DSM120.L120W18.IP54.230AC используется рассеиватель Microprism |  |  | 2700 | 54
EL.Led.Office.Box.35.36.840.DSO120.L120W18.IP54.230AC используется рассеиватель Opal |  | 35 | 3600 | 54
EL.Led.Office.Box.35.38.840.DSM120.L120W18.IP54.230AC используется рассеиватель Microprism |  |  | 3800 | 54
EL.Led.Office.Box.45.46.840.DSO120.L120W18.IP54.230AC используется рассеиватель Opal |  | 45 | 4600 | 54
EL.Led.Office.Box.45.49.840.DSM120.L120W18.IP54.230AC используется рассеиватель Microprism |  |  | 4900 | 54
EL.Led.Office.Box.60.61.840.DSO120.L120W18.IP54.230AC используется рассеиватель Opal |  | 60 | 6100 | 54
EL.Led.Office.Box.60.66.840.DSM120.L120W18.IP54.230AC используется рассеиватель Microprism |  |  | 6600 | 54
Дополнительная опция БАП
Серия EL.Led.Office.Box (60х60)
EL.Led.Office.Box.20.28.840.DSP120.L60W60.IP20.230AC используется рассеиватель Prism |  | 20 | 2800 | 20 |  |  | 595х595х47 | 3.3
EL.Led.Office.Box.20.22.840.DSO120.L60W60.IP20.230AC используется рассеиватель Opal |  |  | 2280 | 20
EL.Led.Office.Box.25.35.840.DSP120.L60W60.IP20.230AC используется рассеиватель Prism |  | 25 | 3500 | 20
EL.Led.Office.Box.25.28.840.DSO120.L60W60.IP20.230AC используется рассеиватель Opal |  |  | 2850 | 20
EL.Led.Office.Box.30.42.840.DSP120.L60W60.IP20.230AC используется рассеиватель Prism |  | 30 | 4200 | 20
EL.Led.Office.Box.30.34.840.DSO120.L60W60.IP20.230AC используется рассеиватель Opal |  |  | 3420 | 20
EL.Led.Office.Box.35.42.840.DSP120.L60W60.IP20.230AC используется рассеиватель Prism |  | 35 | 4200 | 20
EL.Led.Office.Box.35.38.840.DSO120.L60W60.IP20.230AC используется рассеиватель Opal |  |  | 3850 | 20
EL.Led.Office.Box.40.48.840.DSP120.L60W60.IP20.230AC используется рассеиватель Prism |  | 40 | 4800 | 20
EL.Led.Office.Box.40.44.840.DSO120.L60W60.IP20.230AC используется рассеиватель Opal |  |  | 4400 | 20
EL.Led.Office.Box.20.28.840.DSP120.L60W60.IP54.230AC используется рассеиватель Prism |  | 20 | 2800 | 54 |  |  | 600х600х60 | 4
EL.Led.Office.Box.20.22.840.DSO120.L60W60.IP54.230AC используется рассеиватель Opal |  |  | 2280 | 54
EL.Led.Office.Box.25.35.840.DSP120.L60W60.IP54.230AC используется рассеиватель Prism |  | 25 | 3500 | 54
EL.Led.Office.Box.25.28.840.DSO120.L60W60.IP54.230AC используется рассеиватель Opal |  |  | 2850 | 54
EL.Led.Office.Box.30.42.840.DSP120.L60W60.IP54.230AC используется рассеиватель Prism |  | 30 | 4200 | 54
EL.Led.Office.Box.30.34.840.DSO120.L60W60.IP54.230AC используется рассеиватель Opal |  |  | 3420 | 54
EL.Led.Office.Box.35.42.840.DSP120.L60W60.IP54.230AC используется рассеиватель Prism |  | 35 | 4200 | 54
EL.Led.Office.Box.35.38.840.DSO120.L60W60.IP54.230AC используется рассеиватель Opal |  |  | 3850 | 54
EL.Led.Office.Box.40.48.840.DSP120.L60W60.IP54.230AC используется рассеиватель Prism |  | 40 | 4800 | 54
EL.Led.Office.Box.40.44.840.DSO120.L60W60.IP54.230AC используется рассеиватель Opal |  |  | 4400 | 54
Дополнительная опция БАП
Серия EL.Led.Office.Box (60х60) накладной
EL.Led.Office.Box.20.28.840.DAP.L60W60.IP20.230AC.H используется рассеиватель Microprism |  | 20 | 2800 | 20 |  |  | 597х597х70 | 3.95
EL.Led.Office.Box.25.35.840.DAP.L60W60.IP20.230AC.H используется рассеиватель Microprism |  | 25 | 3500 | 20
EL.Led.Office.Box.30.42.840.DAP.L60W60.IP20.230AC.H используется рассеиватель Microprism |  | 30 | 4200 | 20
EL.Led.Office.Box.35.50.840.DAP.L60W60.IP20.230AC.H используется рассеиватель Microprism |  | 35 | 5000 | 20
EL.Led.Office.Box.40.57.840.DAP.L60W60.IP20.230AC.H используется рассеиватель Microprism |  | 40 | 5700 | 20
EL.Led.Office.Box.20.28.840.DSO.L60W60.IP20.230AC.H используется рассеиватель Opal |  | 20 | 2800 | 20
EL.Led.Office.Box.25.35.840.DSO.L60W60.IP20.230AC.H используется рассеиватель Opal |  | 25 | 3500 | 20
EL.Led.Office.Box.30.42.840.DSO.L60W60.IP20.230AC.H используется рассеиватель Opal |  | 30 | 4200 | 20
EL.Led.Office.Box.35.50.840.DSO.L60W60.IP20.230AC.H используется рассеиватель Opal |  | 35 | 5000 | 20
EL.Led.Office.Box.40.57.840.DSO.L60W60.IP20.230AC.H используется рассеиватель Opal |  | 40 | 5700 | 20
Дополнительная опция БАП
Серия EL.Led.Retail.Line
EL.Led.Retail.Line.20.26.850.DCO120.L50W5.IP40.220AC. используется рассеиватель Opal |  | 20 | 2600 | 40 | 1.02 | 502 | 50 | 91.5
EL.Led.Retail.Line.20.26.850.DCO120.L100W5.IP40.220AC. используется рассеиватель Opal |  | 20 | 2600 | 40 | 1.7 | 1002
EL.Led.Retail.Line.30.39.850.DCO120.L150W5.IP40.220AC. используется рассеиватель Opal |  | 30 | 3900 | 40 | 2.2 | 1502
EL.Led.Retail.Line.35.46.850.DCO120.L100W5.IP40.220AC. используется рассеиватель Opal |  | 35 | 4600 | 40 | 1.8 | 1002
EL.Led.Retail.Line.40.53.850.DCO120.L100W5.IP40.220AC. используется рассеиватель Opal |  | 40 | 5300 | 40 | 1.8 | 1002
EL.Led.Retail.Line.60.79.850.DCO120.L150W5.IP40.220AC. используется рассеиватель Opal |  | 60 | 7900 | 40 | 2.3 | 1502
EL.Led.Retail.Line.Arc.20.26.850.DCO120.L50W5.IP40.220AC. используется рассеиватель Opal |  | 20 | 2600 | 40 | 1.02 | 502
EL.Led.Retail.Line.Arc.20.23.850.DCO120.L100W5.IP40.220AC. используется рассеиватель Opal |  | 20 | 2600 | 40 | 1.7 | 1002
EL.Led.Retail.Line.Arc.30.39.850.DCO120.L150W5.IP40.220AC. используется рассеиватель Opal |  | 30 | 3900 | 40 | 2.2 | 1502
EL.Led.Retail.Line.Arc.35.46.850.DCO120.L100W5.IP40.220AC. используется рассеиватель Opal |  | 35 | 4600 | 40 | 1.8 | 1002
EL.Led.Retail.Line.Arc.40.53.850.DCO120.L100W5.IP40.220AC. используется рассеиватель Opal |  | 40 | 5300 | 40 | 1.8 | 1002
EL.Led.Retail.Line.Arc.60.79.850.DCO120.L150W5.IP40.220AC. используется рассеиватель Opal |  | 60 | 7900 | 40 | 2.3 | 1502

## СПЕЦ. НАЗНАЧЕНИЕ
Модель | Изображение | Мощность, Вт | Световой поток, лм | IP | Без кронштейна |  | С кронштейном
[5 empty] | Габариты , мм | ВЕС, кг | Габариты , мм | ВЕС, кг
Серия EL.Led.Industry.Line (Низковольтные)
EL.Led.Industry.Line.10.8.840.DCC120.L20W8.IP54.12AC14DC используется прозрачный рассеиватель |  | 10 | 800 | 54 | 230х85х77 | 0.8 | 230х85х161 | 1
EL.Led.Industry.Line.15.12.840.DCC120.L20W8.IP54.12AC14DC используется прозрачный рассеиватель |  | 15 | 1200 | 54 | 230х85х77 | 0.8 | 230х85х161 | 1
EL.Led.Industry.Line.20.16.840.DCC120.L30W8.IP54.12AC14DC используется прозрачный рассеиватель |  | 20 | 1600 | 54 | 330х85х77 | 1.1 | 330х85х161 | 1.3
EL.Led.Industry.Line.10.8.840.DCC120.L20W8.IP54.24AC28DC используется прозрачный рассеиватель |  | 10 | 800 | 54 | 230х85х77 | 0.8 | 230х85х161 | 1
EL.Led.Industry.Line.20.15.840.DCC120.L20W8.IP54.24AC28DC используется прозрачный рассеиватель |  | 20 | 1500 | 54 | 230х85х77 | 0.8 | 230х85х161 | 1
EL.Led.Industry.Line.30.25.840.DCC120.L30W8.IP54.24AC28DC используется прозрачный рассеиватель |  | 30 | 2500 | 54 | 330х85х77 | 1.1 | 330х85х161 | 1.3
EL.Led.Industry.Line.40.33.840.DCC120.L40W8.IP54.24AC28DC используется прозрачный рассеиватель |  | 40 | 3300 | 54 | 430х85х77 | 1.4 | 430х85х161 | 1.75
EL.Led.Industry.Line.50.41.840.DCC120.L50W8.IP54.24AC28DC используется прозрачный рассеиватель |  | 50 | 4100 | 54 | 530х85х77 | 1.7 | 530х85х161 | 2.05
EL.Led.Industry.Line.10.9.840.DCC120.L17W8.IP54.36AC51DC используется прозрачный рассеиватель |  | 10 | 900 | 54 | 200х85х77 | 0.7 | 200х85х161 | 0.9
EL.Led.Industry.Line.15.15.840.DCC120.L20W8.IP54.36AC51DC используется прозрачный рассеиватель |  | 15 | 1500 | 54 | 240х85х77 | 0.8 | 240х85х161 | 1
EL.Led.Industry.Line.20.24.840.DCC120.L25W8.IP54.36AC51DC используется прозрачный рассеиватель |  | 20 | 2400 | 54 | 295х85х77 | 1 | 295х85х161 | 1.2
EL.Led.Industry.Line.28.27.840.DCC120.L35W8.IP54.36AC51DC используется прозрачный рассеиватель |  | 28 | 2700 | 54 | 395х85х77 | 1.2 | 395х85х161 | 1.6
EL.Led.Industry.Line.40.36.840.DCC120.L45W8.IP54.36AC51DC используется прозрачный рассеиватель |  | 40 | 3600 | 54 | 495х85х77 | 1.5 | 495х85х161 | 1.9
EL.Led.Industry.Line.48.41.840.DCC120.L55W8.IP54.36AC51DC используется прозрачный рассеиватель |  | 48 | 4100 | 54 | 595х85х77 | 1.8 | 595х85х161 | 2.2
EL.Led.Industry.Line.10.8.840.DCC120.L20W8.IP67.12AC14DC используется прозрачный рассеиватель |  | 10 | 800 | 67 | 230х85х77 | 0.8 | 230х85х161 | 1
EL.Led.Industry.Line.15.12.840.DCC120.L20W8.IP67.12AC14DC используется прозрачный рассеиватель |  | 15 | 1200 | 67 | 230х85х77 | 0.8 | 230х85х161 | 1
EL.Led.Industry.Line.20.16.840.DCC120.L30W8.IP67.12AC14DC используется прозрачный рассеиватель |  | 20 | 1600 | 67 | 330х85х77 | 1.1 | 330х85х161 | 1.3
EL.Led.Industry.Line.10.8.840.DCC120.L20W8.IP67.24AC28DC используется прозрачный рассеиватель |  | 10 | 800 | 67 | 230х85х77 | 0.8 | 230х85х161 | 1
EL.Led.Industry.Line.20.15.840.DCC120.L20W8.IP67.24AC28DC используется прозрачный рассеиватель |  | 20 | 1500 | 67 | 230х85х77 | 0.8 | 230х85х161 | 1
EL.Led.Industry.Line.30.25.840.DCC120.L30W8.IP67.24AC28DC используется прозрачный рассеиватель |  | 30 | 2500 | 67 | 330х85х77 | 1.1 | 330х85х161 | 1.3
EL.Led.Industry.Line.40.33.840.DCC120.L40W8.IP67.24AC28DC используется прозрачный рассеиватель |  | 40 | 3300 | 67 | 430х85х77 | 1.4 | 430х85х161 | 1.75
EL.Led.Industry.Line.50.41.840.DCC120.L50W8.IP67.24AC28DC используется прозрачный рассеиватель |  | 50 | 4100 | 67 | 530х85х77 | 1.7 | 530х85х161 | 2.05
EL.Led.Industry.Line.10.9.840.DCC120.L17W8.IP67.36AC51DC используется прозрачный рассеиватель |  | 10 | 900 | 67 | 200х85х77 | 0.7 | 200х85х161 | 0.9
EL.Led.Industry.Line.15.15.840.DCC120.L20W8.IP67.36AC51DC используется прозрачный рассеиватель |  | 15 | 1500 | 67 | 240х85х77 | 0.8 | 240х85х161 | 1
EL.Led.Industry.Line.20.24.840.DCC120.L25W8.IP67.36AC51DC используется прозрачный рассеиватель |  | 20 | 2400 | 67 | 295х85х77 | 1 | 295х85х161 | 1.2
EL.Led.Industry.Line.28.27.840.DCC120.L35W8.IP67.36AC51DC используется прозрачный рассеиватель |  | 28 | 2700 | 67 | 395х85х77 | 1.2 | 395х85х161 | 1.6
EL.Led.Industry.Line.40.36.840.DCC120.L45W8.IP67.36AC51DC используется прозрачный рассеиватель |  | 40 | 3600 | 67 | 495х85х77 | 1.5 | 495х85х161 | 1.9
EL.Led.Industry.Line.48.41.840.DCC120.L55W8.IP67.36AC51DC используется прозрачный рассеиватель |  | 48 | 4100 | 67 | 595х85х77 | 1.8 | 595х85х161 | 2.2
Серия EL.Led.Utility.Line
EL.Led.Utility.Line.9.7.850.DCO120.L35W3.IP20.220AC используется рассеиватель Opal |  | 9 | 740 | 20 | 0.35 | 354 | 34 | 36
EL.Led.Utility.Line.4.3.840.DCO120.L20W3.IP40.220AC используется рассеиватель Opal |  | 4 | 360 | 40 | 0.1 | 200 | 28 | 14
Серия EL.Led.Utility.Line
EL.Led.Industry.Term.50.80.840.DGC120.L31W21.IP66.220AC |  | 50 | 8000 | 66 | 3.66 | 306 | 211 | 125
EL.Led.Industry.Term.80.121.840.DGC120.L31W21.IP66.220AC |  | 80 | 12100 | 66
EL.Led.Industry.Term.100.141.840.DGC120.L31W21.IP66.220AC |  | 100 | 14100 | 66
EL.Led.Industry.Term.100.160.840.DGC120.L44W21.IP66.220AC |  | 100 | 16000 | 66 | 4.9 | 436
EL.Led.Industry.Term.120.183.840.DGC120.L44W21.IP66.220AC |  | 120 | 18300 | 66
EL.Led.Industry.Term.150.217.840.DGC120.L44W21.IP66.220AC |  | 150 | 21700 | 66
EL.Led.Industry.Term.160.237.840.DGC120.L56W21.IP66.220AC |  | 160 | 23700 | 66 | 6.1 | 565
EL.Led.Industry.Term.200.288.840.DGC120.L56W21.IP66.220AC |  | 200 | 28800 | 66